## Planilha1
PLANILHA DE ORÇAMENTO SINTÉTICO
Secretaria de Atenção Especializada à Saúde | [5 empty] | BDI Geral: | Encargo Social Mensalista: |  | Data:
Centro Especializado em Reabilitação - Área Construída: 2766,9 m² | [5 empty] | 21.46% | 70.67% |  | 11/03/2026
Bancos: | [5 empty] | BDI Equipamentos: | Encargo Social Horista: |  | Revisão:
SINAPI - 02/2026 - Pernambuco; SBC - 02/2026 - Pernambuco; ORSE - 12/2025 - Sergipe; SEINFRA - 028 - Ceará; SIURB - 07/2025 - São Paulo; SUDECAP - 10/2025 - Minas Gerais; CPOS/CDHU - 01/2026 - São Paulo; AGESUL - 01/2026 - Mato Grosso do Sul; AGETOP CIVIL - 12/2025 - Goiás; EMOP - 01/2026 - Rio de Janeiro; SCO - 01/2026 - Rio de Janeiro | [5 empty] | 13.51% | 114.6% |  | 01
Item | Código | Banco | Descrição | Und | Quant. | Valor Unit | Valor Com BDI | Total | Peso (%)
1 |  |  | SERVIÇOS PRELIMINARES E INDIRETOS |  |  |  | 204861.7 | 204861.7 | 1.989%
1.1 |  |  | CANTEIRO DE OBRAS |  |  |  | 119777.56 | 119777.56 | 1.163%
1.1.1 | CPU 001 | Próprio | LOCAÇÃO DE CONTAINER PARA ALMOXARIFADO - 6,00 X 2,40M. (REF. ITEM: 4654 ORSE 09/2025) | MÊS | 14 | 800 | 971.68 | 13603.52 | 0.1321%
1.1.2 | CPU 002 | Próprio | BARRACÃO ABERTO PARA APOIO À PRODUÇÃO (CARPINTARIA, CENTRAL DE ARMAÇÃO, OFICINA, ETC.) C/ TESOURAS, TELHA 4MM, PISO EM CONCRETO DESEMPOLADO. (REF. ITEM: 11703 ORSE 08/2025) | m² | 18 | 257.13 | 312.31 | 5621.58 | 0.05458%
1.1.3 | CPU 003 | Próprio | EXECUÇÃO DE REFEITÓRIO EM CANTEIRO DE OBRAS, EM CHAPA DE MADEIRA COMPENSADA, NÃO INCLUSO MOBILIÁRIO E EQUIPAMENTOS. (REF. ITEM: 104896 SINAPI 02/2024) | m² | 20 | 762.97 | 926.7 | 18534 | 0.18%
1.1.4 | 95648 | SINAPI | KIT CAVALETE PARA MEDIÇÃO DE ÁGUA - ENTRADA INDIVIDUALIZADA, EM CPVC DN 28 MM (1"), PARA 1 MEDIDOR - FORNECIMENTO E INSTALAÇÃO (EXCLUSIVE HIDRÔMETRO). AF_03/2024 | UN | 1 | 708.87 | 860.99 | 860.99 | 0.00836%
1.1.5 | 95673 | SINAPI | HIDRÔMETRO DN 1/2", 1,5 M3/H - FORNECIMENTO E INSTALAÇÃO. AF_03/2024 | UN | 1 | 133.63 | 162.3 | 162.3 | 0.001576%
1.1.6 | 101509 | SINAPI | ENTRADA DE ENERGIA ELÉTRICA, AÉREA, TRIFÁSICA, COM CAIXA DE EMBUTIR, CABO DE 10 MM2 E DISJUNTOR DIN 50A (NÃO INCLUSO O POSTE DE CONCRETO). AF_07/2020 | UN | 1 | 2108.52 | 2561 | 2561 | 0.02487%
1.1.7 | 103689 | SINAPI | FORNECIMENTO E INSTALAÇÃO DE PLACA DE OBRA COM CHAPA GALVANIZADA E ESTRUTURA DE MADEIRA. AF_03/2022_PS | m² | 6 | 468.77 | 569.36 | 3416.16 | 0.03317%
1.1.8 | 98459 | SINAPI | TAPUME COM TELHA METÁLICA. AF_03/2024 | m² | 644.54 | 95.83 | 116.39 | 75018.01 | 0.7284%
1.2 |  |  | MOBILIZAÇÃO E DESMOBILIZAÇÃO |  |  |  | 8334.13 | 8334.13 | 0.08092%
1.2.1 | CPU 005 | Próprio | MOBILIZACAO E DESMOBILIZACAO DE CANTEIRO. (REF. ITEM: 012689 SBC 09/2025) | UN | 1 | 6861.63 | 8334.13 | 8334.13 | 0.08092%
1.3 |  |  | EQUIPAMENTOS DE APOIO |  |  |  | 24078.24 | 24078.24 | 0.2338%
1.3.1 | CPU 006 | Próprio | LOCACAO DE ANDAIME METALICO TIPO FACHADEIRO, PECAS COM APROXIMADAMENTE 1,20 M DE LARGURA E 2,0 M DE ALTURA, INCLUINDO DIAGONAIS EM X, BARRAS DE LIGACAO, SAPATAS E DEMAIS ITENS NECESSARIOS A MONTAGEM, INCLUSIVE MONTAGEM E DESMONTAGEM. (REF. ITEM: 97063 SINAPI 09/2025/ ITEM: 20193 SINAPI-I 09/2025) | M2XMES | 700.56 | 28.3 | 34.37 | 24078.24 | 0.2338%
1.4 |  |  | SERVIÇOS INICIAIS |  |  |  | 7911.02 | 7911.02 | 0.07681%
14.1 | 98525 | SINAPI | LIMPEZA MECANIZADA DE CAMADA VEGETAL, VEGETAÇÃO E PEQUENAS ÁRVORES (DIÂMETRO DE TRONCO MENOR QUE 0,20 M), COM TRATOR DE ESTEIRAS. AF_03/2024 | M2 | 5571.15 | 0.65 | 0.78 | 4345.49 | 0.04219%
14.2 | 100575 | SINAPI | REGULARIZAÇÃO DE SUPERFÍCIES COM MOTONIVELADORA. AF_09/2024 | M2 | 5571.15 | 0.53 | 0.64 | 3565.53 | 0.03462%
1.5 |  |  | TESTE DE CARGA |  |  |  | 44760.75 | 44760.75 | 0.4346%
1.5.1 | 93358 | SINAPI | ESCAVAÇÃO MANUAL DE VALA. AF_09/2024 | M3 | 0.52 | 95.92 | 116.5 | 60.58 | 0.0005882%
1.5.2 | 94968 | SINAPI | CONCRETO MAGRO PARA LASTRO, TRAÇO 1:4,5:4,5 (EM MASSA SECA DE CIMENTO/ AREIA MÉDIA/ BRITA 1) - PREPARO MECÂNICO COM BETONEIRA 600 L. AF_05/2021 | m³ | 0.15 | 457.82 | 556.06 | 83.4 | 0.0008098%
1.5.3 | 96534 | SINAPI | FABRICAÇÃO, MONTAGEM E DESMONTAGEM DE FÔRMA PARA BLOCO DE COROAMENTO, EM MADEIRA SERRADA, E=25 MM, 4 UTILIZAÇÕES. AF_01/2024 | m² | 1.2 | 88.03 | 106.92 | 128.3 | 0.001246%
1.5.4 | CPU 481 | Próprio | ESTACA HÉLICE CONTÍNUA, DIÂMETRO DE 30 CM, INCLUSO CONCRETO FCK=30MPA E BOMBEAMENTO - EXCLUSIVE ARMADURA. (REF. ITEM: 100651 SINAPI 01/2026) | M | 35 | 130.87 | 158.95 | 5563.25 | 0.05402%
1.5.5 | 96557 | SINAPI | CONCRETAGEM DE BLOCO DE COROAMENTO OU VIGA BALDRAME, FCK 30 MPA, COM USO DE BOMBA - LANÇAMENTO, ADENSAMENTO E ACABAMENTO. AF_01/2024 | M3 | 0.14 | 756.66 | 919.03 | 128.66 | 0.001249%
1.5.6 | 95584 | SINAPI | MONTAGEM DE ARMADURA TRANSVERSAL DE ESTACAS DE SEÇÃO CIRCULAR, DIÂMETRO = 6,30 MM. AF_09/2021_PS | KG | 30.3 | 13.57 | 16.48 | 499.34 | 0.004848%
1.5.7 | 95578 | SINAPI | MONTAGEM DE ARMADURA DE ESTACAS, DIÂMETRO = 12,5 MM. AF_09/2021_PS | KG | 127.11 | 8.28 | 10.05 | 1277.45 | 0.0124%
1.5.8 | 96545 | SINAPI | ARMAÇÃO DE BLOCO UTILIZANDO AÇO CA-50 DE 8 MM - MONTAGEM. AF_01/2024 | KG | 129.6 | 15.71 | 19.08 | 2472.76 | 0.02401%
1.5.9 | 95601 | SINAPI | ARRASAMENTO MECANICO DE ESTACA DE CONCRETO ARMADO, DIAMETROS DE ATÉ 40 CM. AF_05/2021 | UN | 5 | 9.5 | 11.53 | 57.65 | 0.0005598%
1.5.10 | 93382 | SINAPI | REATERRO MANUAL DE VALAS, COM COMPACTADOR DE SOLOS DE PERCUSSÃO. AF_08/2023 | M3 | 0.38 | 27.66 | 33.59 | 12.76 | 0.0001239%
1.5.11 | CPU 614 | Próprio | INSTALAÇÃO DE TIRANTE MONOBARRA COM ARMADURA DE 25 MM, COMPRIMENTO MAIOR OU IGUAL A 6 M E MENOR QUE 14 M, INCLUSIVE MONTAGEM E INSTALAÇÃO. (REF. ITEM: 104862 SINAPI 01/2026) | M | 40.8 | 168.89 | 205.13 | 8369.3 | 0.08126%
1.5.12 | COT03 | Próprio | PROVA DE CARGA ESTÁTICA - PCE | UN | 1 | 23000 | 26.107,30 (BDI 13,51%) | 26107.3 | 0.2535%
2 |  |  | FUNDAÇÃO |  |  |  | 1298335.75 | 1298335.75 | 12.61%
2.1 |  |  | EDIFICAÇÃO PRINCIPAL |  |  |  | 870807.24 | 870807.24 | 8.455%
2.1.1 | 99059 | SINAPI | LOCAÇÃO CONVENCIONAL DE OBRA, UTILIZANDO GABARITO DE TÁBUAS CORRIDAS PONTALETADAS A CADA 2,00M - 2 UTILIZAÇÕES. AF_03/2024 | M | 216.82 | 70.18 | 85.24 | 18481.73 | 0.1794%
2.1.2 | 96521 | SINAPI | ESCAVAÇÃO MECANIZADA PARA BLOCO DE COROAMENTO OU SAPATA COM RETROESCAVADEIRA (INCLUINDO ESCAVAÇÃO PARA COLOCAÇÃO DE FÔRMAS). AF_01/2024 | M3 | 122.04 | 41.18 | 50.01 | 6103.22 | 0.05926%
2.1.3 | 96525 | SINAPI | ESCAVAÇÃO MECANIZADA PARA VIGA BALDRAME OU SAPATA CORRIDA COM MINI-ESCAVADEIRA (INCLUINDO ESCAVAÇÃO PARA COLOCAÇÃO DE FÔRMAS). AF_01/2024 | M3 | 115.64 | 57.34 | 69.64 | 8053.16 | 0.07819%
2.1.4 | 94968 | SINAPI | CONCRETO MAGRO PARA LASTRO, TRAÇO 1:4,5:4,5 (EM MASSA SECA DE CIMENTO/ AREIA MÉDIA/ BRITA 1) - PREPARO MECÂNICO COM BETONEIRA 600 L. AF_05/2021 | M3 | 11.01 | 457.82 | 556.06 | 6122.22 | 0.05944%
2.1.5 | 96534 | SINAPI | FABRICAÇÃO, MONTAGEM E DESMONTAGEM DE FÔRMA PARA BLOCO DE COROAMENTO, EM MADEIRA SERRADA, E=25 MM, 4 UTILIZAÇÕES. AF_01/2024 | M2 | 259.12 | 88.03 | 106.92 | 27705.11 | 0.269%
2.1.6 | 96536 | SINAPI | FABRICAÇÃO, MONTAGEM E DESMONTAGEM DE FÔRMA PARA VIGA BALDRAME, EM MADEIRA SERRADA, E=25 MM, 4 UTILIZAÇÕES. AF_01/2024 | M2 | 641.3 | 76.45 | 92.85 | 59544.7 | 0.5782%
2.1.7 | 96544 | SINAPI | ARMAÇÃO DE BLOCO UTILIZANDO AÇO CA-50 DE 6,3 MM - MONTAGEM. AF_01/2024 | KG | 693.9 | 17.72 | 21.52 | 14932.72 | 0.145%
2.1.8 | 96545 | SINAPI | ARMAÇÃO DE BLOCO UTILIZANDO AÇO CA-50 DE 8 MM - MONTAGEM. AF_01/2024 | KG | 616.5 | 15.71 | 19.08 | 11762.82 | 0.1142%
2.1.9 | 104920 | SINAPI | ARMAÇÃO DE BLOCO, SAPATA ISOLADA, VIGA BALDRAME E SAPATA CORRIDA UTILIZANDO AÇO CA-50 DE 12,5 MM - MONTAGEM. AF_01/2024 | KG | 2601.1 | 10.29 | 12.49 | 32487.73 | 0.3154%
2.1.10 | 104916 | SINAPI | ARMAÇÃO DE SAPATA ISOLADA, VIGA BALDRAME E SAPATA CORRIDA UTILIZANDO AÇO CA-60 DE 5 MM - MONTAGEM. AF_01/2024 | KG | 973.2 | 16.61 | 20.17 | 19629.44 | 0.1906%
2.1.11 | 104917 | SINAPI | ARMAÇÃO DE SAPATA ISOLADA, VIGA BALDRAME E SAPATA CORRIDA UTILIZANDO AÇO CA-50 DE 6,3 MM - MONTAGEM. AF_01/2024 | KG | 22.4 | 15.11 | 18.35 | 411.04 | 0.003991%
2.1.12 | 104918 | SINAPI | ARMAÇÃO DE SAPATA ISOLADA, VIGA BALDRAME E SAPATA CORRIDA UTILIZANDO AÇO CA-50 DE 8 MM - MONTAGEM. AF_01/2024 | KG | 779.2 | 13.81 | 16.77 | 13067.18 | 0.1269%
2.1.13 | 104919 | SINAPI | ARMAÇÃO DE SAPATA ISOLADA, VIGA BALDRAME E SAPATA CORRIDA UTILIZANDO AÇO CA-50 DE 10 MM - MONTAGEM. AF_01/2024 | KG | 380.8 | 12.2 | 14.81 | 5639.64 | 0.05476%
2.1.14 | 104921 | SINAPI | ARMAÇÃO DE BLOCO, SAPATA ISOLADA, VIGA BALDRAME E SAPATA CORRIDA UTILIZANDO AÇO CA-50 DE 16 MM - MONTAGEM. AF_01/2024 | KG | 2239.6 | 9.59 | 11.64 | 26068.94 | 0.2531%
2.1.15 | 95584 | SINAPI | MONTAGEM DE ARMADURA TRANSVERSAL DE ESTACAS DE SEÇÃO CIRCULAR, DIÂMETRO = 6,30 MM. AF_09/2021_PS | KG | 2276.74 | 13.57 | 16.48 | 37520.67 | 0.3643%
2.1.16 | 95578 | SINAPI | MONTAGEM DE ARMADURA DE ESTACAS, DIÂMETRO = 12,5 MM. AF_09/2021_PS | KG | 10137.6 | 8.28 | 10.05 | 101882.88 | 0.9892%
2.1.17 | CPU 481 | Próprio | ESTACA HÉLICE CONTÍNUA, DIÂMETRO DE 30 CM, INCLUSO CONCRETO FCK=30MPA E BOMBEAMENTO - EXCLUSIVE ARMADURA. (REF. ITEM: 100651 SINAPI 01/2026) | M | 1792 | 130.87 | 158.95 | 284838.4 | 2.766%
2.1.18 | 95601 | SINAPI | ARRASAMENTO MECANICO DE ESTACA DE CONCRETO ARMADO, DIAMETROS DE ATÉ 40 CM. AF_05/2021 | UN | 256 | 9.5 | 11.53 | 2951.68 | 0.02866%
2.1.19 | 96557 | SINAPI | CONCRETAGEM DE BLOCO DE COROAMENTO OU VIGA BALDRAME, FCK 30 MPA, COM USO DE BOMBA - LANÇAMENTO, ADENSAMENTO E ACABAMENTO. AF_01/2024 | M3 | 46.79 | 756.66 | 919.03 | 43001.41 | 0.4175%
2.1.20 | CPU 007 | Próprio | CONCRETAGEM DE BLOCOS DE COROAMENTO E VIGAS BALDRAMES, FCK 35 MPA, COM USO DE BOMBA  LANÇAMENTO, ADENSAMENTO E ACABAMENTO. (REF. ITEM: 96557 SINAPI 09/2025) | M3 | 66.58 | 729.39 | 885.91 | 58983.88 | 0.5727%
2.1.21 | CPU 008 | Próprio | CONTROLE TECNOLOGICO DE CONCRETOS (REF. ITEM: 000128 SBC 09/2025) | M3 | 113.37 | 104.09 | 126.42 | 14332.23 | 0.1392%
2.1.22 | 98557 | SINAPI | IMPERMEABILIZAÇÃO DE SUPERFÍCIE COM EMULSÃO ASFÁLTICA, 2 DEMÃOS. AF_09/2023 | M2 | 1134.49 | 46.95 | 57.02 | 64688.61 | 0.6281%
2.1.23 | 93382 | SINAPI | REATERRO MANUAL DE VALAS, COM COMPACTADOR DE SOLOS DE PERCUSSÃO. AF_08/2023 | M3 | 239.9 | 27.66 | 33.59 | 8058.24 | 0.07824%
2.1.24 | 100980 | SINAPI | CARGA, MANOBRA E DESCARGA DE SOLOS E MATERIAIS GRANULARES EM CAMINHÃO BASCULANTE 18 M³ - CARGA COM ESCAVADEIRA HIDRÁULICA (CAÇAMBA DE 1,20 M³ / 155 HP) E DESCARGA LIVRE (UNIDADE: M3). AF_07/2020 | M3 | 124.38 | 6.34 | 7.7 | 957.72 | 0.009299%
2.1.25 | 95877 | SINAPI | TRANSPORTE COM CAMINHÃO BASCULANTE DE 18 M³, EM VIA URBANA PAVIMENTADA, DMT ATÉ 30 KM (UNIDADE: M3XKM). AF_07/2020 | M3XKM | 1504.99 | 1.96 | 2.38 | 3581.87 | 0.03478%
2.2 |  |  | QUADRA E MARQUISE DIREITA |  |  |  | 199725.81 | 199725.81 | 1.939%
2.2.1 | 99059 | SINAPI | LOCAÇÃO CONVENCIONAL DE OBRA, UTILIZANDO GABARITO DE TÁBUAS CORRIDAS PONTALETADAS A CADA 2,00M - 2 UTILIZAÇÕES. AF_03/2024 | M | 101.58 | 70.18 | 85.24 | 8658.67 | 0.08407%
2.2.2 | 96521 | SINAPI | ESCAVAÇÃO MECANIZADA PARA BLOCO DE COROAMENTO OU SAPATA COM RETROESCAVADEIRA (INCLUINDO ESCAVAÇÃO PARA COLOCAÇÃO DE FÔRMAS). AF_01/2024 | M3 | 24.4 | 41.18 | 50.01 | 1220.24 | 0.01185%
2.2.3 | 96525 | SINAPI | ESCAVAÇÃO MECANIZADA PARA VIGA BALDRAME OU SAPATA CORRIDA COM MINI-ESCAVADEIRA (INCLUINDO ESCAVAÇÃO PARA COLOCAÇÃO DE FÔRMAS). AF_01/2024 | M3 | 27.3 | 57.34 | 69.64 | 1901.17 | 0.01846%
2.2.4 | 94968 | SINAPI | CONCRETO MAGRO PARA LASTRO, TRAÇO 1:4,5:4,5 (EM MASSA SECA DE CIMENTO/ AREIA MÉDIA/ BRITA 1) - PREPARO MECÂNICO COM BETONEIRA 600 L. AF_05/2021 | M3 | 3.12 | 457.82 | 556.06 | 1734.9 | 0.01685%
2.2.5 | 96534 | SINAPI | FABRICAÇÃO, MONTAGEM E DESMONTAGEM DE FÔRMA PARA BLOCO DE COROAMENTO, EM MADEIRA SERRADA, E=25 MM, 4 UTILIZAÇÕES. AF_01/2024 | M2 | 49.08 | 88.03 | 106.92 | 5247.63 | 0.05095%
2.2.6 | 96536 | SINAPI | FABRICAÇÃO, MONTAGEM E DESMONTAGEM DE FÔRMA PARA VIGA BALDRAME, EM MADEIRA SERRADA, E=25 MM, 4 UTILIZAÇÕES. AF_01/2024 | M2 | 131.56 | 76.45 | 92.85 | 12215.34 | 0.1186%
2.2.7 | 96544 | SINAPI | ARMAÇÃO DE BLOCO UTILIZANDO AÇO CA-50 DE 6,3 MM - MONTAGEM. AF_01/2024 | KG | 90.8 | 17.72 | 21.52 | 1954.01 | 0.01897%
2.2.8 | 96545 | SINAPI | ARMAÇÃO DE BLOCO UTILIZANDO AÇO CA-50 DE 8 MM - MONTAGEM. AF_01/2024 | KG | 205.8 | 15.71 | 19.08 | 3926.66 | 0.03813%
2.2.9 | 104920 | SINAPI | ARMAÇÃO DE BLOCO, SAPATA ISOLADA, VIGA BALDRAME E SAPATA CORRIDA UTILIZANDO AÇO CA-50 DE 12,5 MM - MONTAGEM. AF_01/2024 | KG | 580.3 | 10.29 | 12.49 | 7247.94 | 0.07037%
2.2.10 | 104916 | SINAPI | ARMAÇÃO DE SAPATA ISOLADA, VIGA BALDRAME E SAPATA CORRIDA UTILIZANDO AÇO CA-60 DE 5 MM - MONTAGEM. AF_01/2024 | KG | 202.1 | 16.61 | 20.17 | 4076.35 | 0.03958%
2.2.11 | 104917 | SINAPI | ARMAÇÃO DE SAPATA ISOLADA, VIGA BALDRAME E SAPATA CORRIDA UTILIZANDO AÇO CA-50 DE 6,3 MM - MONTAGEM. AF_01/2024 | KG | 90.8 | 15.11 | 18.35 | 1666.18 | 0.01618%
2.2.12 | 104918 | SINAPI | ARMAÇÃO DE SAPATA ISOLADA, VIGA BALDRAME E SAPATA CORRIDA UTILIZANDO AÇO CA-50 DE 8 MM - MONTAGEM. AF_01/2024 | KG | 2.2 | 13.81 | 16.77 | 36.89 | 0.0003582%
2.2.13 | 104919 | SINAPI | ARMAÇÃO DE SAPATA ISOLADA, VIGA BALDRAME E SAPATA CORRIDA UTILIZANDO AÇO CA-50 DE 10 MM - MONTAGEM. AF_01/2024 | KG | 141.9 | 12.2 | 14.81 | 2101.53 | 0.0204%
2.2.14 | 104921 | SINAPI | ARMAÇÃO DE BLOCO, SAPATA ISOLADA, VIGA BALDRAME E SAPATA CORRIDA UTILIZANDO AÇO CA-50 DE 16 MM - MONTAGEM. AF_01/2024 | KG | 1253.3 | 9.59 | 11.64 | 14588.41 | 0.1416%
2.2.15 | 95584 | SINAPI | MONTAGEM DE ARMADURA TRANSVERSAL DE ESTACAS DE SEÇÃO CIRCULAR, DIÂMETRO = 6,30 MM. AF_09/2021_PS | KG | 480.25 | 13.57 | 16.48 | 7914.52 | 0.07685%
2.2.16 | 95578 | SINAPI | MONTAGEM DE ARMADURA DE ESTACAS, DIÂMETRO = 12,5 MM. AF_09/2021_PS | KG | 2138.4 | 8.28 | 10.05 | 21490.92 | 0.2087%
2.2.17 | CPU 481 | Próprio | ESTACA HÉLICE CONTÍNUA, DIÂMETRO DE 30 CM, INCLUSO CONCRETO FCK=30MPA E BOMBEAMENTO - EXCLUSIVE ARMADURA. (REF. ITEM: 100651 SINAPI 01/2026) | M | 378 | 130.87 | 158.95 | 60083.1 | 0.5834%
2.2.18 | 95601 | SINAPI | ARRASAMENTO MECANICO DE ESTACA DE CONCRETO ARMADO, DIAMETROS DE ATÉ 40 CM. AF_05/2021 | UN | 54 | 9.5 | 11.53 | 622.62 | 0.006045%
2.2.19 | 96557 | SINAPI | CONCRETAGEM DE BLOCO DE COROAMENTO OU VIGA BALDRAME, FCK 30 MPA, COM USO DE BOMBA - LANÇAMENTO, ADENSAMENTO E ACABAMENTO. AF_01/2024 | M3 | 27.47 | 756.66 | 919.03 | 25245.75 | 0.2451%
2.2.20 | CPU 008 | Próprio | CONTROLE TECNOLOGICO DE CONCRETOS (REF. ITEM: 000128 SBC 09/2025) | M3 | 27.47 | 104.09 | 126.42 | 3472.75 | 0.03372%
2.2.21 | 98557 | SINAPI | IMPERMEABILIZAÇÃO DE SUPERFÍCIE COM EMULSÃO ASFÁLTICA, 2 DEMÃOS. AF_09/2023 | M2 | 203.4 | 46.95 | 57.02 | 11597.86 | 0.1126%
2.2.22 | 93382 | SINAPI | REATERRO MANUAL DE VALAS, COM COMPACTADOR DE SOLOS DE PERCUSSÃO. AF_08/2023 | M3 | 47.81 | 27.66 | 33.59 | 1605.93 | 0.01559%
2.2.23 | 100980 | SINAPI | CARGA, MANOBRA E DESCARGA DE SOLOS E MATERIAIS GRANULARES EM CAMINHÃO BASCULANTE 18 M³ - CARGA COM ESCAVADEIRA HIDRÁULICA (CAÇAMBA DE 1,20 M³ / 155 HP) E DESCARGA LIVRE (UNIDADE: M3). AF_07/2020 | M3 | 30.59 | 6.34 | 7.7 | 235.54 | 0.002287%
2.2.24 | 95877 | SINAPI | TRANSPORTE COM CAMINHÃO BASCULANTE DE 18 M³, EM VIA URBANA PAVIMENTADA, DMT ATÉ 30 KM (UNIDADE: M3XKM). AF_07/2020 | M3XKM | 370.13 | 1.96 | 2.38 | 880.9 | 0.008553%
2.3 |  |  | JARDIM SENSORIAL E MARQUISE ESQUERDA |  |  |  | 53620.93 | 53620.93 | 0.5206%
2.3.1 | 99059 | SINAPI | LOCAÇÃO CONVENCIONAL DE OBRA, UTILIZANDO GABARITO DE TÁBUAS CORRIDAS PONTALETADAS A CADA 2,00M - 2 UTILIZAÇÕES. AF_03/2024 | M | 56.08 | 70.18 | 85.24 | 4780.25 | 0.04641%
2.3.2 | 96521 | SINAPI | ESCAVAÇÃO MECANIZADA PARA BLOCO DE COROAMENTO OU SAPATA COM RETROESCAVADEIRA (INCLUINDO ESCAVAÇÃO PARA COLOCAÇÃO DE FÔRMAS). AF_01/2024 | M3 | 5.26 | 41.18 | 50.01 | 263.05 | 0.002554%
2.3.3 | 96525 | SINAPI | ESCAVAÇÃO MECANIZADA PARA VIGA BALDRAME OU SAPATA CORRIDA COM MINI-ESCAVADEIRA (INCLUINDO ESCAVAÇÃO PARA COLOCAÇÃO DE FÔRMAS). AF_01/2024 | M3 | 11.93 | 57.34 | 69.64 | 830.8 | 0.008067%
2.3.4 | 94968 | SINAPI | CONCRETO MAGRO PARA LASTRO, TRAÇO 1:4,5:4,5 (EM MASSA SECA DE CIMENTO/ AREIA MÉDIA/ BRITA 1) - PREPARO MECÂNICO COM BETONEIRA 600 L. AF_05/2021 | M3 | 1.29 | 457.82 | 556.06 | 717.31 | 0.006965%
2.3.5 | 96534 | SINAPI | FABRICAÇÃO, MONTAGEM E DESMONTAGEM DE FÔRMA PARA BLOCO DE COROAMENTO, EM MADEIRA SERRADA, E=25 MM, 4 UTILIZAÇÕES. AF_01/2024 | M2 | 12 | 88.03 | 106.92 | 1283.04 | 0.01246%
2.3.6 | 96536 | SINAPI | FABRICAÇÃO, MONTAGEM E DESMONTAGEM DE FÔRMA PARA VIGA BALDRAME, EM MADEIRA SERRADA, E=25 MM, 4 UTILIZAÇÕES. AF_01/2024 | M2 | 38.31 | 76.45 | 92.85 | 3557.08 | 0.03454%
2.3.7 | 96544 | SINAPI | ARMAÇÃO DE BLOCO UTILIZANDO AÇO CA-50 DE 6,3 MM - MONTAGEM. AF_01/2024 | KG | 18 | 17.72 | 21.52 | 387.36 | 0.003761%
2.3.8 | 96545 | SINAPI | ARMAÇÃO DE BLOCO UTILIZANDO AÇO CA-50 DE 8 MM - MONTAGEM. AF_01/2024 | KG | 37 | 15.71 | 19.08 | 705.96 | 0.006855%
2.3.9 | 104920 | SINAPI | ARMAÇÃO DE BLOCO, SAPATA ISOLADA, VIGA BALDRAME E SAPATA CORRIDA UTILIZANDO AÇO CA-50 DE 12,5 MM - MONTAGEM. AF_01/2024 | KG | 164.2 | 10.29 | 12.49 | 2050.85 | 0.01991%
2.3.10 | 104916 | SINAPI | ARMAÇÃO DE SAPATA ISOLADA, VIGA BALDRAME E SAPATA CORRIDA UTILIZANDO AÇO CA-60 DE 5 MM - MONTAGEM. AF_01/2024 | KG | 162.6 | 16.61 | 20.17 | 3279.64 | 0.03184%
2.3.11 | 104918 | SINAPI | ARMAÇÃO DE SAPATA ISOLADA, VIGA BALDRAME E SAPATA CORRIDA UTILIZANDO AÇO CA-50 DE 8 MM - MONTAGEM. AF_01/2024 | KG | 88.5 | 13.81 | 16.77 | 1484.14 | 0.01441%
2.3.12 | 104921 | SINAPI | ARMAÇÃO DE BLOCO, SAPATA ISOLADA, VIGA BALDRAME E SAPATA CORRIDA UTILIZANDO AÇO CA-50 DE 16 MM - MONTAGEM. AF_01/2024 | KG | 259.2 | 9.59 | 11.64 | 3017.08 | 0.02929%
2.3.13 | 95584 | SINAPI | MONTAGEM DE ARMADURA TRANSVERSAL DE ESTACAS DE SEÇÃO CIRCULAR, DIÂMETRO = 6,30 MM. AF_09/2021_PS | KG | 88.93 | 13.57 | 16.48 | 1465.56 | 0.01423%
2.3.14 | 95578 | SINAPI | MONTAGEM DE ARMADURA DE ESTACAS, DIÂMETRO = 12,5 MM. AF_09/2021_PS | KG | 396 | 8.28 | 10.05 | 3979.8 | 0.03864%
2.3.15 | CPU 481 | Próprio | ESTACA HÉLICE CONTÍNUA, DIÂMETRO DE 30 CM, INCLUSO CONCRETO FCK=30MPA E BOMBEAMENTO - EXCLUSIVE ARMADURA. (REF. ITEM: 100651 SINAPI 01/2026) | M | 70 | 130.87 | 158.95 | 11126.5 | 0.108%
2.3.16 | 95601 | SINAPI | ARRASAMENTO MECANICO DE ESTACA DE CONCRETO ARMADO, DIAMETROS DE ATÉ 40 CM. AF_05/2021 | UN | 10 | 9.5 | 11.53 | 115.3 | 0.00112%
2.3.17 | 96557 | SINAPI | CONCRETAGEM DE BLOCO DE COROAMENTO OU VIGA BALDRAME, FCK 30 MPA, COM USO DE BOMBA - LANÇAMENTO, ADENSAMENTO E ACABAMENTO. AF_01/2024 | M3 | 9.07 | 756.66 | 919.03 | 8335.6 | 0.08093%
2.3.18 | CPU 008 | Próprio | CONTROLE TECNOLOGICO DE CONCRETOS (REF. ITEM: 000128 SBC 09/2025) | M3 | 9.07 | 104.09 | 126.42 | 1146.62 | 0.01113%
2.3.19 | 98557 | SINAPI | IMPERMEABILIZAÇÃO DE SUPERFÍCIE COM EMULSÃO ASFÁLTICA, 2 DEMÃOS. AF_09/2023 | M2 | 75.79 | 46.95 | 57.02 | 4321.54 | 0.04196%
2.3.20 | 93382 | SINAPI | REATERRO MANUAL DE VALAS, COM COMPACTADOR DE SOLOS DE PERCUSSÃO. AF_08/2023 | M3 | 11.77 | 27.66 | 33.59 | 395.35 | 0.003839%
2.3.21 | 100980 | SINAPI | CARGA, MANOBRA E DESCARGA DE SOLOS E MATERIAIS GRANULARES EM CAMINHÃO BASCULANTE 18 M³ - CARGA COM ESCAVADEIRA HIDRÁULICA (CAÇAMBA DE 1,20 M³ / 155 HP) E DESCARGA LIVRE (UNIDADE: M3). AF_07/2020 | M3 | 10.36 | 6.34 | 7.7 | 79.77 | 0.0007745%
2.3.22 | 95877 | SINAPI | TRANSPORTE COM CAMINHÃO BASCULANTE DE 18 M³, EM VIA URBANA PAVIMENTADA, DMT ATÉ 30 KM (UNIDADE: M3XKM). AF_07/2020 | M3XKM | 125.35 | 1.96 | 2.38 | 298.33 | 0.002897%
2.4 |  |  | MURO |  |  |  | 174181.77 | 174181.77 | 1.691%
2.4.1 | 96521 | SINAPI | ESCAVAÇÃO MECANIZADA PARA BLOCO DE COROAMENTO OU SAPATA COM RETROESCAVADEIRA (INCLUINDO ESCAVAÇÃO PARA COLOCAÇÃO DE FÔRMAS). AF_01/2024 | M3 | 56.03 | 41.18 | 50.01 | 2802.06 | 0.02721%
2.4.2 | 96525 | SINAPI | ESCAVAÇÃO MECANIZADA PARA VIGA BALDRAME OU SAPATA CORRIDA COM MINI-ESCAVADEIRA (INCLUINDO ESCAVAÇÃO PARA COLOCAÇÃO DE FÔRMAS). AF_01/2024 | M3 | 22.05 | 57.34 | 69.64 | 1535.56 | 0.01491%
2.4.3 | 94968 | SINAPI | CONCRETO MAGRO PARA LASTRO, TRAÇO 1:4,5:4,5 (EM MASSA SECA DE CIMENTO/ AREIA MÉDIA/ BRITA 1) - PREPARO MECÂNICO COM BETONEIRA 600 L. AF_05/2021 | M3 | 5.26 | 457.82 | 556.06 | 2924.87 | 0.0284%
2.4.4 | 96534 | SINAPI | FABRICAÇÃO, MONTAGEM E DESMONTAGEM DE FÔRMA PARA BLOCO DE COROAMENTO, EM MADEIRA SERRADA, E=25 MM, 4 UTILIZAÇÕES. AF_01/2024 | M2 | 98.02 | 88.03 | 106.92 | 10480.29 | 0.1018%
2.4.5 | 96536 | SINAPI | FABRICAÇÃO, MONTAGEM E DESMONTAGEM DE FÔRMA PARA VIGA BALDRAME, EM MADEIRA SERRADA, E=25 MM, 4 UTILIZAÇÕES. AF_01/2024 | M2 | 121.88 | 76.45 | 92.85 | 11316.55 | 0.1099%
2.4.6 | CPU 611 | Próprio | ARMAÇÃO DE BLOCO UTILIZANDO AÇO CA-60 DE 4,2 MM - MONTAGEM. (REF. ITEM: 96543 SINAPI 01/2026) | KG | 38 | 21.26 | 25.82 | 981.16 | 0.009527%
2.4.7 | 96543 | SINAPI | ARMAÇÃO DE BLOCO UTILIZANDO AÇO CA-60 DE 5 MM - MONTAGEM. AF_01/2024 | KG | 42 | 20.06 | 24.36 | 1023.12 | 0.009934%
2.4.8 | 96546 | SINAPI | ARMAÇÃO DE BLOCO UTILIZANDO AÇO CA-50 DE 10 MM - MONTAGEM. AF_01/2024 | KG | 741.41 | 13.59 | 16.5 | 12233.26 | 0.1188%
2.4.9 | 104920 | SINAPI | ARMAÇÃO DE BLOCO, SAPATA ISOLADA, VIGA BALDRAME E SAPATA CORRIDA UTILIZANDO AÇO CA-50 DE 12,5 MM - MONTAGEM. AF_01/2024 | KG | 546 | 10.29 | 12.49 | 6819.54 | 0.06621%
2.4.10 | 104916 | SINAPI | ARMAÇÃO DE SAPATA ISOLADA, VIGA BALDRAME E SAPATA CORRIDA UTILIZANDO AÇO CA-60 DE 5 MM - MONTAGEM. AF_01/2024 | KG | 185 | 16.61 | 20.17 | 3731.45 | 0.03623%
2.4.11 | 104919 | SINAPI | ARMAÇÃO DE SAPATA ISOLADA, VIGA BALDRAME E SAPATA CORRIDA UTILIZANDO AÇO CA-50 DE 10 MM - MONTAGEM. AF_01/2024 | KG | 632 | 12.2 | 14.81 | 9359.92 | 0.09088%
2.4.12 | 95583 | SINAPI | MONTAGEM DE ARMADURA TRANSVERSAL DE ESTACAS DE SEÇÃO CIRCULAR, DIÂMETRO = 5,0 MM. AF_09/2021_PS | KG | 378.37 | 15.8 | 19.19 | 7260.92 | 0.0705%
2.4.13 | 95576 | SINAPI | MONTAGEM DE ARMADURA DE ESTACAS, DIÂMETRO = 8,0 MM. AF_09/2021_PS | KG | 770.25 | 12 | 14.57 | 11222.54 | 0.109%
2.4.14 | CPU 612 | Próprio | ESTACA ESCAVADA MECANICAMENTE, SEM FLUIDO ESTABILIZANTE, COM 30CM DE DIÂMETRO, CONCRETO LANÇADO POR CAMINHÃO BETONEIRA - EXCLUSIVE ARMADURA (REF. ITEM: 100896 SINAPI 01/2026) | M | 390 | 74.01 | 89.89 | 35057.1 | 0.3404%
2.4.15 | 95601 | SINAPI | ARRASAMENTO MECANICO DE ESTACA DE CONCRETO ARMADO, DIAMETROS DE ATÉ 40 CM. AF_05/2021 | UN | 78 | 9.5 | 11.53 | 899.34 | 0.008732%
2.4.16 | CPU 613 | SINAPI | CONCRETAGEM DE BLOCO DE COROAMENTO OU VIGA BALDRAME, FCK 25 MPA, COM USO DE BOMBA - LANÇAMENTO, ADENSAMENTO E ACABAMENTO. (REF. ITEM: 96557 SINAPI 01/2026) | M3 | 35.72 | 734.74 | 892.41 | 31876.88 | 0.3095%
2.4.17 | CPU 008 | Próprio | CONTROLE TECNOLOGICO DE CONCRETOS (REF. ITEM: 000128 SBC 09/2025) | M3 | 35.72 | 104.09 | 126.42 | 4515.72 | 0.04385%
2.4.18 | 98557 | SINAPI | IMPERMEABILIZAÇÃO DE SUPERFÍCIE COM EMULSÃO ASFÁLTICA, 2 DEMÃOS. AF_09/2023 | M2 | 305.15 | 46.95 | 57.02 | 17399.65 | 0.1689%
2.4.19 | 93382 | SINAPI | REATERRO MANUAL DE VALAS, COM COMPACTADOR DE SOLOS DE PERCUSSÃO. AF_08/2023 | M3 | 37.1 | 27.66 | 33.59 | 1246.18 | 0.0121%
2.4.20 | 100980 | SINAPI | CARGA, MANOBRA E DESCARGA DE SOLOS E MATERIAIS GRANULARES EM CAMINHÃO BASCULANTE 18 M³ - CARGA COM ESCAVADEIRA HIDRÁULICA (CAÇAMBA DE 1,20 M³ / 155 HP) E DESCARGA LIVRE (UNIDADE: M3). AF_07/2020 | M3 | 40.98 | 6.34 | 7.7 | 315.54 | 0.003064%
2.4.21 | 95877 | SINAPI | TRANSPORTE COM CAMINHÃO BASCULANTE DE 18 M³, EM VIA URBANA PAVIMENTADA, DMT ATÉ 30 KM (UNIDADE: M3XKM). AF_07/2020 | M3XKM | 495.85 | 1.96 | 2.38 | 1180.12 | 0.01146%
3 |  |  | ESTRUTURA |  |  |  | 2101542.59 | 2101542.59 | 0.20405
3.1 |  |  | EDIFICAÇÃO PRINCIPAL |  |  |  | 1269798.34 | 1269798.34 | 0.12329
3.1.1 |  |  | PILARES |  |  |  | 153390.37 | 153390.37 | 0.014894
3.1.1.1 | 92429 | SINAPI | MONTAGEM E DESMONTAGEM DE FÔRMA DE PILARES RETANGULARES E ESTRUTURAS SIMILARES, PÉ-DIREITO DUPLO, EM CHAPA DE MADEIRA COMPENSADA RESINADA, 8 UTILIZAÇÕES. AF_09/2020 | m² | 617.84 | 84.12 | 102.17 | 63124.71 | 0.6129%
3.1.1.2 | 92760 | SINAPI | ARMAÇÃO DE PILAR OU VIGA DE ESTRUTURA CONVENCIONAL DE CONCRETO ARMADO UTILIZANDO AÇO CA-50 DE 6,3 MM - MONTAGEM. AF_06/2022 | KG | 92.9 | 12.71 | 15.43 | 1433.44 | 0.01392%
3.1.1.3 | 92762 | SINAPI | ARMAÇÃO DE PILAR OU VIGA DE ESTRUTURA CONVENCIONAL DE CONCRETO ARMADO UTILIZANDO AÇO CA-50 DE 10,0 MM - MONTAGEM. AF_06/2022 | KG | 1552 | 10.37 | 12.59 | 19539.68 | 0.1897%
3.1.1.4 | 92763 | SINAPI | ARMAÇÃO DE PILAR OU VIGA DE ESTRUTURA CONVENCIONAL DE CONCRETO ARMADO UTILIZANDO AÇO CA-50 DE 12,5 MM - MONTAGEM. AF_06/2022 | KG | 340.5 | 8.65 | 10.5 | 3575.25 | 0.03471%
3.1.1.5 | 92764 | SINAPI | ARMAÇÃO DE PILAR OU VIGA DE ESTRUTURA CONVENCIONAL DE CONCRETO ARMADO UTILIZANDO AÇO CA-50 DE 16,0 MM - MONTAGEM. AF_06/2022 | KG | 637.5 | 8.31 | 10.09 | 6432.37 | 0.06246%
3.1.1.6 | 92765 | SINAPI | ARMAÇÃO DE PILAR OU VIGA DE ESTRUTURA CONVENCIONAL DE CONCRETO ARMADO UTILIZANDO AÇO CA-50 DE 20,0 MM - MONTAGEM. AF_06/2022 | KG | 56.5 | 9.42 | 11.44 | 646.36 | 0.006276%
3.1.1.7 | 92759 | SINAPI | ARMAÇÃO DE PILAR OU VIGA DE ESTRUTURA CONVENCIONAL DE CONCRETO ARMADO UTILIZANDO AÇO CA-60 DE 5,0 MM - MONTAGEM. AF_06/2022 | KG | 932.2 | 13.76 | 16.71 | 15577.06 | 0.1512%
3.1.1.8 | CPU 009 | Próprio | CONCRETAGEM DE PILARES, FCK = 35 MPA, COM USO DE BOMBA - LANÇAMENTO, ADENSAMENTO E ACABAMENTO (REF. ITEM: 103672 SINAPI 09/2025) | m³ | 42.8 | 724.27 | 879.69 | 37650.73 | 0.3656%
3.1.1.9 | CPU 008 | Próprio | CONTROLE TECNOLOGICO DE CONCRETOS (REF. ITEM: 000128 SBC 09/2025) | m³ | 42.8 | 104.09 | 126.42 | 5410.77 | 0.05254%
3.1.2 |  |  | VIGAS |  |  |  | 402127.5 | 402127.5 | 3.904%
3.1.2.1 | 92465 | SINAPI | MONTAGEM E DESMONTAGEM DE FÔRMA DE VIGA, ESCORAMENTO COM GARFO DE MADEIRA, PÉ-DIREITO DUPLO, EM CHAPA DE MADEIRA PLASTIFICADA, 10 UTILIZAÇÕES. AF_09/2020 | m² | 933.43 | 163.75 | 198.89 | 185649.89 | 1.803%
3.1.2.2 | 92760 | SINAPI | ARMAÇÃO DE PILAR OU VIGA DE ESTRUTURA CONVENCIONAL DE CONCRETO ARMADO UTILIZANDO AÇO CA-50 DE 6,3 MM - MONTAGEM. AF_06/2022 | KG | 478.4 | 12.71 | 15.43 | 7381.71 | 0.07167%
3.1.2.3 | 92761 | SINAPI | ARMAÇÃO DE PILAR OU VIGA DE ESTRUTURA CONVENCIONAL DE CONCRETO ARMADO UTILIZANDO AÇO CA-50 DE 8,0 MM - MONTAGEM. AF_06/2022 | KG | 1632.6 | 11.74 | 14.25 | 23264.55 | 0.2259%
3.1.2.4 | 92762 | SINAPI | ARMAÇÃO DE PILAR OU VIGA DE ESTRUTURA CONVENCIONAL DE CONCRETO ARMADO UTILIZANDO AÇO CA-50 DE 10,0 MM - MONTAGEM. AF_06/2022 | KG | 1376.4 | 10.37 | 12.59 | 17328.87 | 0.1683%
3.1.2.5 | 92763 | SINAPI | ARMAÇÃO DE PILAR OU VIGA DE ESTRUTURA CONVENCIONAL DE CONCRETO ARMADO UTILIZANDO AÇO CA-50 DE 12,5 MM - MONTAGEM. AF_06/2022 | KG | 2313.7 | 8.65 | 10.5 | 24293.85 | 0.2359%
3.1.2.6 | 92764 | SINAPI | ARMAÇÃO DE PILAR OU VIGA DE ESTRUTURA CONVENCIONAL DE CONCRETO ARMADO UTILIZANDO AÇO CA-50 DE 16,0 MM - MONTAGEM. AF_06/2022 | KG | 1311.1 | 8.31 | 10.09 | 13228.99 | 0.1284%
3.1.2.7 | 92765 | SINAPI | ARMAÇÃO DE PILAR OU VIGA DE ESTRUTURA CONVENCIONAL DE CONCRETO ARMADO UTILIZANDO AÇO CA-50 DE 20,0 MM - MONTAGEM. AF_06/2022 | KG | 395.4 | 9.42 | 11.44 | 4523.37 | 0.04392%
3.1.2.8 | 92759 | SINAPI | ARMAÇÃO DE PILAR OU VIGA DE ESTRUTURA CONVENCIONAL DE CONCRETO ARMADO UTILIZANDO AÇO CA-60 DE 5,0 MM - MONTAGEM. AF_06/2022 | KG | 1367.2 | 13.76 | 16.71 | 22845.91 | 0.2218%
3.1.2.9 | CPU 011 | Próprio | CONCRETAGEM DE VIGAS E LAJES, FCK=35 MPA, PARA LAJES MACIÇAS OU NERVURADAS COM USO DE BOMBA - LANÇAMENTO, ADENSAMENTO E ACABAMENTO. (REF. ITEM: 103675 SINAPI 09/2025) | m³ | 102.93 | 724.68 | 880.19 | 90597.95 | 0.8797%
3.1.2.10 | CPU 008 | Próprio | CONTROLE TECNOLOGICO DE CONCRETOS (REF. ITEM: 000128 SBC 09/2025) | m³ | 102.93 | 104.09 | 126.42 | 13012.41 | 0.1263%
3.1.3 |  |  | LAJES |  |  |  | 709642.05 | 709642.05 | 6.89%
3.1.3.1 | 92520 | SINAPI | MONTAGEM E DESMONTAGEM DE FÔRMA DE LAJE MACIÇA, PÉ-DIREITO DUPLO, EM CHAPA DE MADEIRA COMPENSADA RESINADA, 8 UTILIZAÇÕES. AF_09/2020 | m² | 154.76 | 80.73 | 98.05 | 15174.21 | 0.1473%
3.1.3.2 | 92768 | SINAPI | ARMAÇÃO DE LAJE DE ESTRUTURA CONVENCIONAL DE CONCRETO ARMADO UTILIZANDO AÇO CA-60 DE 5,0 MM - MONTAGEM. AF_06/2022 | KG | 2475.7 | 13.16 | 15.98 | 39561.68 | 0.3841%
3.1.3.3 | 92769 | SINAPI | ARMAÇÃO DE LAJE DE ESTRUTURA CONVENCIONAL DE CONCRETO ARMADO UTILIZANDO AÇO CA-50 DE 6,3 MM - MONTAGEM. AF_06/2022 | KG | 1662.5 | 12.13 | 14.73 | 24488.62 | 0.2378%
3.1.3.4 | 92770 | SINAPI | ARMAÇÃO DE LAJE DE ESTRUTURA CONVENCIONAL DE CONCRETO ARMADO UTILIZANDO AÇO CA-50 DE 8,0 MM - MONTAGEM. AF_06/2022 | KG | 1617.7 | 11.2 | 13.6 | 22000.72 | 0.2136%
3.1.3.5 | 92771 | SINAPI | ARMAÇÃO DE LAJE DE ESTRUTURA CONVENCIONAL DE CONCRETO ARMADO UTILIZANDO AÇO CA-50 DE 10,0 MM - MONTAGEM. AF_06/2022 | KG | 1841.6 | 9.88 | 12 | 22099.2 | 0.2146%
3.1.3.6 | 92772 | SINAPI | ARMAÇÃO DE LAJE DE ESTRUTURA CONVENCIONAL DE CONCRETO ARMADO UTILIZANDO AÇO CA-50 DE 12,5 MM - MONTAGEM. AF_06/2022 | KG | 1163.7 | 8.21 | 9.97 | 11602.08 | 0.1127%
3.1.3.7 | 92773 | SINAPI | ARMAÇÃO DE LAJE DE ESTRUTURA CONVENCIONAL DE CONCRETO ARMADO UTILIZANDO AÇO CA-50 DE 16,0 MM - MONTAGEM. AF_06/2022 | KG | 688.1 | 8.03 | 9.75 | 6708.97 | 0.06514%
3.1.3.8 | CPU 011 | Próprio | CONCRETAGEM DE VIGAS E LAJES, FCK=35 MPA, PARA LAJES MACIÇAS OU NERVURADAS COM USO DE BOMBA - LANÇAMENTO, ADENSAMENTO E ACABAMENTO. (REF. ITEM: 103675 SINAPI 09/2025) | m³ | 197.72 | 724.68 | 880.19 | 174031.16 | 1.69%
3.1.3.9 | CPU 008 | Próprio | CONTROLE TECNOLOGICO DE CONCRETOS (REF. ITEM: 000128 SBC 09/2025) | m³ | 197.72 | 104.09 | 126.42 | 24995.76 | 0.2427%
3.1.3.10 | CPU 012 | Próprio | LAJE PRÉ-FABRICADA UNIDIRECIONAL EM VIGA TRELIÇADA/LAJOTA EM EPS LT 20 (16 + 4), EXCETO CAPA DE CONCRETO (REF. ITEM: 13.01.330 CPOS/CDHU 09/2025) | m² | 767.63 | 158.1 | 192.02 | 147400.31 | 1.431%
3.1.3.11 | CPU 013 | Próprio | LAJE PRÉ-FABRICADA BIDIRECIONAL EM VIGA TRELIÇADA/LAJOTA EM EPS LT 22 (16 + 4), EXCETO CAPA DE CONCRETO (REF. ITEM: 13.01.320 CPOS/CDHU 09/2025) | m² | 440 | 183.83 | 223.27 | 98238.8 | 0.9539%
3.1.3.12 | CPU2534 | Próprio | FORNECIMENTO E INSTALAÇÃO DE TELA AÇO SOLDADA NERVURADA CA-60, MALHA 20X20CM,FERRO 3.4MM, PAINEL 2X3M, (0,72KG/M²), MALHA POP LEVE GERDAU OU SIMILAR (REF. ITEM: 11380 ORSE 08/2025) | m² | 1412.93 | 16.54 | 20.08 | 28371.63 | 0.2755%
3.1.3.13 | 101793 | SINAPI | ESCORAMENTO DE FÔRMAS DE LAJE EM MADEIRA NÃO APARELHADA, PÉ-DIREITO DUPLO, INCLUSO TRAVAMENTO, 4 UTILIZAÇÕES. AF_09/2020 | m³ | 2533.18 | 30.87 | 37.49 | 94968.91 | 0.9221%
3.1.4 |  |  | ESTRUTURA METALICA |  |  |  | 4638.42 | 4638.42 | 0.04504%
3.1.4.1 | CPU 015 | Próprio | ESTRUTURA METÁLICA COM LIGAÇÕES PARAFUSADAS, INCLUSOS PERFIS METÁLICOS, CHAPAS METÁLICAS, MÃO DE OBRA E TRANSPORTE COM GUINDASTE - FORNECIMENTO E INSTALAÇÃO. (REF. ITEM: 100776 SINAPI 12/2024) | KG | 196.71 | 19.42 | 23.58 | 4638.42 | 0.04504%
3.2 |  |  | QUADRA E MARQUISE DIREITA |  |  |  | 725501.45 | 725501.45 | 7.044%
3.2.1 |  |  | PISO DE CONCRETO |  |  |  | 145847.52 | 145847.52 | 1.416%
3.2.1.1 | 92768 | SINAPI | ARMAÇÃO DE LAJE DE ESTRUTURA CONVENCIONAL DE CONCRETO ARMADO UTILIZANDO AÇO CA-60 DE 5,0 MM - MONTAGEM. AF_06/2022 | KG | 498 | 13.16 | 15.98 | 7958.04 | 0.07727%
3.2.1.2 | 92769 | SINAPI | ARMAÇÃO DE LAJE DE ESTRUTURA CONVENCIONAL DE CONCRETO ARMADO UTILIZANDO AÇO CA-50 DE 6,3 MM - MONTAGEM. AF_06/2022 | KG | 1.1 | 12.13 | 14.73 | 16.2 | 0.0001573%
3.2.1.3 | 92770 | SINAPI | ARMAÇÃO DE LAJE DE ESTRUTURA CONVENCIONAL DE CONCRETO ARMADO UTILIZANDO AÇO CA-50 DE 8,0 MM - MONTAGEM. AF_06/2022 | KG | 174.5 | 11.2 | 13.6 | 2373.2 | 0.02304%
3.2.1.4 | 92771 | SINAPI | ARMAÇÃO DE LAJE DE ESTRUTURA CONVENCIONAL DE CONCRETO ARMADO UTILIZANDO AÇO CA-50 DE 10,0 MM - MONTAGEM. AF_06/2022 | KG | 2446.6 | 9.88 | 12 | 29359.2 | 0.2851%
3.2.1.5 | 92772 | SINAPI | ARMAÇÃO DE LAJE DE ESTRUTURA CONVENCIONAL DE CONCRETO ARMADO UTILIZANDO AÇO CA-50 DE 12,5 MM - MONTAGEM. AF_06/2022 | KG | 100.7 | 8.21 | 9.97 | 1003.97 | 0.009748%
3.2.1.6 | 92773 | SINAPI | ARMAÇÃO DE LAJE DE ESTRUTURA CONVENCIONAL DE CONCRETO ARMADO UTILIZANDO AÇO CA-50 DE 16,0 MM - MONTAGEM. AF_06/2022 | KG | 2208.3 | 8.03 | 9.75 | 21530.92 | 0.2091%
3.2.1.7 | 97096 | SINAPI | CONCRETAGEM DE RADIER, PISO DE CONCRETO OU LAJE SOBRE SOLO, FCK 30 MPA - LANÇAMENTO, ADENSAMENTO E ACABAMENTO. AF_09/2021 | m³ | 55.14 | 655.22 | 795.83 | 43882.06 | 0.4261%
3.2.1.8 | CPU 008 | Próprio | CONTROLE TECNOLOGICO DE CONCRETOS (REF. ITEM: 000128 SBC 09/2025) | m³ | 55.14 | 104.09 | 126.42 | 6970.79 | 0.06768%
3.2.1.9 | 97115 | SINAPI | APLICAÇÃO DE GRAXA EM BARRAS DE TRANSFERÊNCIA PARA EXECUÇÃO DE PAVIMENTO DE CONCRETO. AF_04/2022 | KG | 14.62 | 61.17 | 74.29 | 1086.11 | 0.01055%
3.2.1.10 | 97118 | SINAPI | BARRAS DE TRANSFERÊNCIA, AÇO CA-25 DE 25,0 MM, PARA EXECUÇÃO DE PAVIMENTO DE CONCRETO - FORNECIMENTO E INSTALAÇÃO. AF_04/2022 | KG | 514.04 | 15.65 | 19 | 9766.76 | 0.09483%
3.2.1.11 | CPU 016 | Próprio | CURA QUIMÍCA PARA PISO DE CONCRETO CONTRA A DESIDATRAÇÃO COM APLICAÇÃO POR PULVERIZAÇÃO (REF. ITEM: 12925 ORSE 08/2025) | m² | 368.01 | 7.42 | 9.01 | 3315.77 | 0.03219%
3.2.1.12 | 97097 | SINAPI | ACABAMENTO POLIDO PARA PISO DE CONCRETO ARMADO OU LAJE SOBRE SOLO DE ALTA RESISTÊNCIA. AF_09/2021 | m² | 368.01 | 41.58 | 50.5 | 18584.5 | 0.1804%
3.2.2 |  |  | ESTRUTURA |  |  |  | 579653.93 | 579653.93 | 5.628%
3.2.2.1 | CPU 015 | Próprio | ESTRUTURA METÁLICA COM LIGAÇÕES PARAFUSADAS, INCLUSOS PERFIS METÁLICOS, CHAPAS METÁLICAS, MÃO DE OBRA E TRANSPORTE COM GUINDASTE - FORNECIMENTO E INSTALAÇÃO. (REF. ITEM: 100776 SINAPI 12/2024) | KG | 24582.44 | 19.42 | 23.58 | 579653.93 | 5.628%
3.3 |  |  | JARDIM SENSORIAL E MARQUISE ESQUERDA |  |  |  | 12424.49 | 12424.49 | 0.1206%
3.3.1 |  |  | PISO DE CONCRETO |  |  |  | 12424.49 | 12424.49 | 0.1206%
3.3.1.1 | 97086 | SINAPI | FABRICAÇÃO, MONTAGEM E DESMONTAGEM DE FORMA PARA RADIER, PISO DE CONCRETO OU LAJE SOBRE SOLO, EM MADEIRA SERRADA, 4 UTILIZAÇÕES. AF_09/2021 | m² | 1.68 | 142.03 | 172.5 | 289.8 | 0.002814%
3.3.1.2 | 92769 | SINAPI | ARMAÇÃO DE LAJE DE ESTRUTURA CONVENCIONAL DE CONCRETO ARMADO UTILIZANDO AÇO CA-50 DE 6,3 MM - MONTAGEM. AF_06/2022 | KG | 18.4 | 12.13 | 14.73 | 271.03 | 0.002632%
3.3.1.3 | 92770 | SINAPI | ARMAÇÃO DE LAJE DE ESTRUTURA CONVENCIONAL DE CONCRETO ARMADO UTILIZANDO AÇO CA-50 DE 8,0 MM - MONTAGEM. AF_06/2022 | KG | 77.4 | 11.2 | 13.6 | 1052.64 | 0.01022%
3.3.1.4 | 92772 | SINAPI | ARMAÇÃO DE LAJE DE ESTRUTURA CONVENCIONAL DE CONCRETO ARMADO UTILIZANDO AÇO CA-50 DE 12,5 MM - MONTAGEM. AF_06/2022 | KG | 337.7 | 8.21 | 9.97 | 3366.86 | 0.03269%
3.3.1.5 | 97096 | SINAPI | CONCRETAGEM DE RADIER, PISO DE CONCRETO OU LAJE SOBRE SOLO, FCK 30 MPA - LANÇAMENTO, ADENSAMENTO E ACABAMENTO. AF_09/2021 | m³ | 5.25 | 655.22 | 795.83 | 4178.1 | 0.04057%
3.3.1.6 | CPU 008 | Próprio | CONTROLE TECNOLOGICO DE CONCRETOS (REF. ITEM: 000128 SBC 09/2025) | m³ | 5.25 | 104.09 | 126.42 | 663.7 | 0.006444%
3.3.1.7 | CPU 016 | Próprio | CURA QUIMÍCA PARA PISO DE CONCRETO CONTRA A DESIDATRAÇÃO COM APLICAÇÃO POR PULVERIZAÇÃO (REF. ITEM: 12925 ORSE 08/2025) | m² | 43.73 | 7.42 | 9.01 | 394 | 0.003826%
3.3.1.8 | 97097 | SINAPI | ACABAMENTO POLIDO PARA PISO DE CONCRETO ARMADO OU LAJE SOBRE SOLO DE ALTA RESISTÊNCIA. AF_09/2021 | m² | 43.73 | 41.58 | 50.5 | 2208.36 | 0.02144%
3.4 |  |  | MURO |  |  |  | 93818.31 | 93818.31 | 0.0091093
3.4.1 |  |  | PILARES |  |  |  | 68023.22 | 68023.22 | 0.0066047
3.4.1.1 | 92427 | SINAPI | MONTAGEM E DESMONTAGEM DE FÔRMA DE PILARES RETANGULARES E ESTRUTURAS SIMILARES, PÉ-DIREITO SIMPLES, EM CHAPA DE MADEIRA COMPENSADA RESINADA, 8 UTILIZAÇÕES. AF_09/2020 | m² | 290.16 | 68.86 | 83.63 | 24266.08 | 0.2356%
3.4.1.3 | 92762 | SINAPI | ARMAÇÃO DE PILAR OU VIGA DE ESTRUTURA CONVENCIONAL DE CONCRETO ARMADO UTILIZANDO AÇO CA-50 DE 10,0 MM - MONTAGEM. AF_06/2022 | KG | 1371.59 | 10.37 | 12.59 | 17268.31 | 0.1677%
3.4.1.7 | 92759 | SINAPI | ARMAÇÃO DE PILAR OU VIGA DE ESTRUTURA CONVENCIONAL DE CONCRETO ARMADO UTILIZANDO AÇO CA-60 DE 5,0 MM - MONTAGEM. AF_06/2022 | KG | 476 | 13.76 | 16.71 | 7953.96 | 0.07723%
3.4.1.8 | 103672 | SINAPI | CONCRETAGEM DE PILARES, FCK = 25 MPA, COM USO DE BOMBA - LANÇAMENTO, ADENSAMENTO E ACABAMENTO. AF_02/2022_PS) | m³ | 19.34 | 684.96 | 831.95 | 16089.91 | 0.1562%
3.4.1.9 | CPU 008 | Próprio | CONTROLE TECNOLOGICO DE CONCRETOS (REF. ITEM: 000128 SBC 09/2025) | m³ | 19.34 | 104.09 | 126.42 | 2444.96 | 0.02374%
3.4.2 |  |  | VIGAS |  |  |  | 25795.09 | 25795.09 | 0.2505%
3.4.2.1 | 92467 | SINAPI | MONTAGEM E DESMONTAGEM DE FÔRMA DE VIGA, ESCORAMENTO COM GARFO DE MADEIRA, PÉ-DIREITO SIMPLES, EM CHAPA DE MADEIRA PLASTIFICADA, 10 UTILIZAÇÕES. AF_09/2020 | m² | 75.78 | 103.94 | 126.24 | 9566.46 | 0.09289%
3.4.2.2 | 92760 | SINAPI | ARMAÇÃO DE PILAR OU VIGA DE ESTRUTURA CONVENCIONAL DE CONCRETO ARMADO UTILIZANDO AÇO CA-50 DE 6,3 MM - MONTAGEM. AF_06/2022 | KG | 280 | 12.71 | 15.43 | 4320.4 | 0.04195%
3.4.2.8 | 92759 | SINAPI | ARMAÇÃO DE PILAR OU VIGA DE ESTRUTURA CONVENCIONAL DE CONCRETO ARMADO UTILIZANDO AÇO CA-60 DE 5,0 MM - MONTAGEM. AF_06/2022 | KG | 218 | 13.76 | 16.71 | 3642.78 | 0.03537%
3.4.2.9 | 103675 | SINAPI | CONCRETAGEM DE VIGAS E LAJES, FCK=25 MPA, PARA LAJES MACIÇAS OU NERVURADAS COM USO DE BOMBA - LANÇAMENTO, ADENSAMENTO E ACABAMENTO. AF_02/2022_PS | m³ | 8.62 | 685.37 | 832.45 | 7175.71 | 0.06967%
3.4.2.10 | CPU 008 | Próprio | CONTROLE TECNOLOGICO DE CONCRETOS (REF. ITEM: 000128 SBC 09/2025) | m³ | 8.62 | 104.09 | 126.42 | 1089.74 | 0.01058%
4 |  |  | ALVENARIA, VEDAÇÕES E DIVISÓRIAS |  |  |  | 576597.36 | 576597.36 | 5.598%
4.1 |  |  | ALVENARIA DE VEDAÇÃO |  |  |  | 389872.38 | 389872.38 | 3.785%
4.1.1 | 103322 | SINAPI | ALVENARIA DE VEDAÇÃO DE BLOCOS CERÂMICOS FURADOS NA VERTICAL DE 9X19X39 CM (ESPESSURA 9 CM) E ARGAMASSA DE ASSENTAMENTO COM PREPARO EM BETONEIRA. AF_12/2021 | m² | 6.69 | 55.13 | 66.96 | 447.96 | 0.004349%
4.1.2 | 103324 | SINAPI | ALVENARIA DE VEDAÇÃO DE BLOCOS CERÂMICOS FURADOS NA VERTICAL DE 14X19X39 CM (ESPESSURA 14 CM) E ARGAMASSA DE ASSENTAMENTO COM PREPARO EM BETONEIRA. AF_12/2021 | m² | 552.18 | 73.84 | 89.68 | 49519.5 | 0.4808%
4.1.3 | 103326 | SINAPI | ALVENARIA DE VEDAÇÃO DE BLOCOS CERÂMICOS FURADOS NA VERTICAL DE 19X19X39 CM (ESPESSURA 19 CM) E ARGAMASSA DE ASSENTAMENTO COM PREPARO EM BETONEIRA. AF_12/2021 | m² | 2637.61 | 86.87 | 105.51 | 278294.23 | 2.702%
4.1.4 | CPU 017 | Próprio | PLACA CIMENTÍCIA E =10MM, PARA FECHAMENTO DA FACHADA (1 LADO/FACE), JUNTAS APARENTES, FIXADA EM ESTRUTURA METALICA, EXCLUSIVE ESTA - FORNECIMENTO E ASSENTAMENTO. (REF. ITEM:12816 ORSE 08/2025) | m² | 16.79 | 110.16 | 133.8 | 2246.5 | 0.02181%
4.1.5 | CPU 018 | Próprio | COBOGO DE CIMENTO (ELEMENTO VAZADO, CIRCULAR), 30 X 30 X 5CM, ASSENTADO COM ARGAMASSA DE CIMENTO E AREIA. (REF. ITEM: 10783 ORSE 08/2025) | m² | 22.88 | 234.13 | 284.37 | 6506.38 | 0.06317%
4.1.6 | 93191 | SINAPI | VERGA MOLDADA IN LOCO COM UTILIZAÇÃO DE BLOCOS CANALETA, ESPESSURA DE *20* CM. AF_03/2024 | M | 302.5 | 75.05 | 91.15 | 27572.87 | 0.2677%
4.1.7 | 93199 | SINAPI | CONTRAVERGA MOLDADA IN LOCO COM UTILIZAÇÃO DE BLOCOS CANALETA, ESPESSURA DE *20* CM. AF_03/2024 | M | 191 | 53.16 | 64.56 | 12330.96 | 0.1197%
4.1.8 | 93200 | SINAPI | FIXAÇÃO (ENCUNHAMENTO) DE ALVENARIA DE VEDAÇÃO COM ARGAMASSA APLICADA COM BISNAGA. AF_03/2024 | M | 828.26 | 12.88 | 15.64 | 12953.98 | 0.1258%
4.2 |  |  | DRYWALL |  |  |  | 163407.34 | 163407.34 | 1.587%
4.2.1 | 96359 | SINAPI | PAREDE COM SISTEMA EM CHAPAS DE GESSO PARA DRYWALL, USO INTERNO, COM DUAS FACES SIMPLES E ESTRUTURA METÁLICA COM GUIAS SIMPLES PARA PAREDES COM ÁREA LÍQUIDA MAIOR OU IGUAL A 6 M2, COM VÃOS. AF_07/2023_PS | m² | 572.5 | 104.44 | 126.85 | 72621.62 | 0.7051%
4.2.2 | CPU 019 | Próprio | PAREDE COM SISTEMA EM CHAPAS DE GESSO RU PARA DRYWALL, USO INTERNO, COM DUAS FACES SIMPLES E ESTRUTURA METÁLICA COM GUIAS SIMPLES PARA PAREDES COM ÁREA LÍQUIDA MAIOR OU IGUAL A 6 M2, COM VÃOS. (REF. ITEM:96359 SINAPI 09/2025) | m² | 539.9 | 117.41 | 142.6 | 76989.74 | 0.7475%
4.2.3 | 96374 | SINAPI | INSTALAÇÃO DE REFORÇO DE MADEIRA EM PAREDE DRYWALL. AF_07/2023 | M | 333.72 | 34.04 | 41.34 | 13795.98 | 0.134%
4.3 |  |  | DIVISÓRIAS |  |  |  | 23317.64 | 23317.64 | 0.2264%
4.3.1 | 102257 | SINAPI | DIVISORIA SANITÁRIA, TIPO CABINE, EM PAINEL DE GRANILITE, ESP = 3CM, ASSENTADO COM ARGAMASSA COLANTE AC III-E, EXCLUSIVE FERRAGENS. AF_01/2021 | m² | 50.41 | 380.84 | 462.56 | 23317.64 | 0.2264%
5 |  |  | COBERTURA |  |  |  | 565044.74 | 565044.74 | 5.486%
5.1 |  |  | EDIFICAÇÃO PRINCIPAL |  |  |  | 349548.93 | 349548.93 | 3.394%
5.1.1 |  |  | ESTRUTURA |  |  |  | 187341.02 | 187341.02 | 1.819%
5.1.1.1 | CPU 015 | Próprio | ESTRUTURA METÁLICA COM LIGAÇÕES PARAFUSADAS, INCLUSOS PERFIS METÁLICOS, CHAPAS METÁLICAS, MÃO DE OBRA E TRANSPORTE COM GUINDASTE - FORNECIMENTO E INSTALAÇÃO. (REF. ITEM: 100776 SINAPI 12/2024) | KG | 2727.4 | 19.42 | 23.58 | 64312.09 | 0.6244%
5.1.1.2 | 100383 | SINAPI | FABRICAÇÃO E INSTALAÇÃO DE PONTALETES DE MADEIRA NÃO APARELHADA PARA TELHADOS COM ATÉ 2 ÁGUAS E COM TELHA ONDULADA DE FIBROCIMENTO, ALUMÍNIO OU PLÁSTICA EM EDIFÍCIO RESIDENCIAL DE MÚLTIPLOS PAVIMENTOS, INCLUSO TRANSPORTE VERTICAL. AF_07/2019 | m² | 1732.07 | 29.19 | 35.45 | 61401.88 | 0.5962%
5.1.1.3 | 92543 | SINAPI | TRAMA DE MADEIRA COMPOSTA POR TERÇAS PARA TELHADOS DE ATÉ 2 ÁGUAS PARA TELHA ONDULADA DE FIBROCIMENTO, METÁLICA, PLÁSTICA OU TERMOACÚSTICA, INCLUSO TRANSPORTE VERTICAL. AF_07/2019 | m² | 1732.07 | 29.3 | 35.58 | 61627.05 | 0.5984%
5.1.2 |  |  | TELHAMENTO |  |  |  | 116059.03 | 116059.03 | 1.127%
5.1.2.1 | 94207 | SINAPI | TELHAMENTO COM TELHA ONDULADA DE FIBROCIMENTO E = 6 MM, COM RECOBRIMENTO LATERAL DE 1/4 DE ONDA PARA TELHADO COM INCLINAÇÃO MAIOR QUE 10°, COM ATÉ 2 ÁGUAS, INCLUSO IÇAMENTO. AF_07/2019 | m² | 1732.07 | 54.57 | 66.28 | 114801.59 | 1.115%
5.1.2.2 | 94213 | SINAPI | TELHAMENTO COM TELHA DE AÇO/ALUMÍNIO E = 0,5 MM, COM ATÉ 2 ÁGUAS, INCLUSO IÇAMENTO. AF_07/2019 | m² | 15.72 | 65.86 | 79.99 | 1257.44 | 0.01221%
5.1.3 |  |  | COMPLEMENTOS |  |  |  | 46148.88 | 46148.88 | 0.4481%
5.1.3.1 | 94229 | SINAPI | CALHA EM CHAPA DE AÇO GALVANIZADO NÚMERO 24, DESENVOLVIMENTO DE 100 CM, INCLUSO TRANSPORTE VERTICAL. AF_07/2019 | M | 144.55 | 146.57 | 178.02 | 25732.79 | 0.2499%
5.1.3.2 | 94451 | SINAPI | CUMEEIRA PARA TELHA DE FIBROCIMENTO ESTRUTURAL E = 6 MM, INCLUSO ACESSÓRIOS DE FIXAÇÃO E IÇAMENTO. AF_07/2019 | M | 48.22 | 101.86 | 123.71 | 5965.29 | 0.05792%
5.1.3.3 | 94231 | SINAPI | RUFO EM CHAPA DE AÇO GALVANIZADO NÚMERO 24, CORTE DE 25 CM, INCLUSO TRANSPORTE VERTICAL. AF_07/2019 | M | 256.22 | 46.44 | 56.4 | 14450.8 | 0.1403%
5.2 |  |  | QUADRA E MARQUISE DIREITA |  |  |  | 99951.42 | 99951.42 | 0.9705%
5.2.1 |  |  | TELHAMENTO |  |  |  | 86416.56 | 86416.56 | 0.8391%
5.2.1.1 | 94213 | SINAPI | TELHAMENTO COM TELHA DE AÇO/ALUMÍNIO E = 0,5 MM, COM ATÉ 2 ÁGUAS, INCLUSO IÇAMENTO. AF_07/2019 | m² | 486.18 | 65.86 | 79.99 | 38889.53 | 0.3776%
5.2.1.2 | CPU 020 | Próprio | FECHAMENTO LATERAL COM TELHA METÁLICA COM PINTURA ELETROSTÁTICA 0,50 MM COM ACESSÓRIOS (REF. ITEM: 160910 AGETOP CIVIL 06/2025) | m² | 354.23 | 110.47 | 134.17 | 47527.03 | 0.4615%
5.2.2 |  |  | COMPLEMENTOS |  |  |  | 13534.86 | 13534.86 | 0.1314%
5.2.2.1 | 94229 | SINAPI | CALHA EM CHAPA DE AÇO GALVANIZADO NÚMERO 24, DESENVOLVIMENTO DE 100 CM, INCLUSO TRANSPORTE VERTICAL. AF_07/2019 | M | 76.03 | 146.57 | 178.02 | 13534.86 | 0.1314%
5.3 |  |  | JARDIM SENSORIAL E MARQUISE ESQUERDA |  |  |  | 115544.39 | 115544.39 | 1.122%
5.3.1 |  |  | ESTRUTURA |  |  |  | 101993.63 | 101993.63 | 0.9903%
5.3.1.1 | CPU 015 | Próprio | ESTRUTURA METÁLICA COM LIGAÇÕES PARAFUSADAS, INCLUSOS PERFIS METÁLICOS, CHAPAS METÁLICAS, MÃO DE OBRA E TRANSPORTE COM GUINDASTE - FORNECIMENTO E INSTALAÇÃO. (REF. ITEM: 100776 SINAPI 12/2024) | KG | 4325.43 | 19.42 | 23.58 | 101993.63 | 0.9903%
5.3.2 |  |  | TELHAMENTO |  |  |  | 10720.25 | 10720.25 | 0.1041%
5.3.2.1 | 94213 | SINAPI | TELHAMENTO COM TELHA DE AÇO/ALUMÍNIO E = 0,5 MM, COM ATÉ 2 ÁGUAS, INCLUSO IÇAMENTO. AF_07/2019 | m² | 134.02 | 65.86 | 79.99 | 10720.25 | 0.1041%
5.3.3 |  |  | COMPLEMENTOS |  |  |  | 2830.51 | 2830.51 | 0.02748%
5.3.3.1 | 94229 | SINAPI | CALHA EM CHAPA DE AÇO GALVANIZADO NÚMERO 24, DESENVOLVIMENTO DE 100 CM, INCLUSO TRANSPORTE VERTICAL. AF_07/2019 | M | 15.9 | 146.57 | 178.02 | 2830.51 | 0.02748%
6 |  |  | IMPERMEABILIZAÇÃO |  |  |  | 109639.71 | 109639.71 | 1.065%
6.1 | 98565 | SINAPI | PROTEÇÃO MECÂNICA DE SUPERFICIE HORIZONTAL COM ARGAMASSA DE CIMENTO E AREIA, TRAÇO 1:3, E=3CM. AF_09/2023 | m² | 381.59 | 60.09 | 72.98 | 27848.43 | 0.2704%
6.2 | 98556 | SINAPI | IMPERMEABILIZAÇÃO DE SUPERFÍCIE COM ARGAMASSA POLIMÉRICA / MEMBRANA ACRÍLICA, 4 DEMÃOS, REFORÇADA COM VÉU DE POLIÉSTER (MAV). AF_09/2023 | m² | 340.06 | 61.62 | 74.84 | 25450.09 | 0.2471%
6.3 | 98555 | SINAPI | IMPERMEABILIZAÇÃO DE SUPERFÍCIE COM ARGAMASSA POLIMÉRICA / MEMBRANA ACRÍLICA, 3 DEMÃOS. AF_09/2023 | m² | 799.16 | 34.07 | 41.38 | 33069.24 | 0.3211%
6.4 | 98546 | SINAPI | IMPERMEABILIZAÇÃO DE SUPERFÍCIE COM MANTA ASFÁLTICA, UMA CAMADA, INCLUSIVE APLICAÇÃO DE PRIMER ASFÁLTICO, E=4MM. AF_09/2023 | m² | 155.53 | 123.2 | 149.63 | 23271.95 | 0.226%
7 |  |  | ESQUADRIAS E GUARDA-CORPOS |  |  |  | 504715.77 | 504715.77 | 4.901%
7.1 |  |  | ESQUADRIAS DE MADEIRA |  |  |  | 99782.74 | 99782.74 | 0.9688%
7.1.1 |  |  | PORTAS DE MADEIRA |  |  |  | 99782.74 | 99782.74 | 0.9688%
7.1.1.1 | 90844 | SINAPI | KIT DE PORTA DE MADEIRA PARA PINTURA, SEMI-OCA (LEVE OU MÉDIA), PADRÃO MÉDIO, 90X210CM, ESPESSURA DE 3,5CM, ITENS INCLUSOS: DOBRADIÇAS, MONTAGEM E INSTALAÇÃO DO BATENTE, FECHADURA COM EXECUÇÃO DO FURO - FORNECIMENTO E INSTALAÇÃO. AF_12/2019 | UN | 53 | 1241.89 | 1508.39 | 79944.67 | 0.7762%
7.1.1.2 | 90843 | SINAPI | KIT DE PORTA DE MADEIRA PARA PINTURA, SEMI-OCA (LEVE OU MÉDIA), PADRÃO MÉDIO, 80X210CM, ESPESSURA DE 3,5CM, ITENS INCLUSOS: DOBRADIÇAS, MONTAGEM E INSTALAÇÃO DO BATENTE, FECHADURA COM EXECUÇÃO DO FURO - FORNECIMENTO E INSTALAÇÃO. AF_12/2019 | UN | 3 | 1170.08 | 1421.17 | 4263.51 | 0.0414%
7.1.1.3 | 100700 | SINAPI | PORTA DE MADEIRA COMPENSADA LISA PARA PINTURA, 120X210X3,5CM, 2 FOLHAS, INCLUSO ADUELA 2A, ALIZAR 2A E DOBRADIÇAS. AF_12/2019 | UN | 1 | 853.58 | 1036.75 | 1036.75 | 0.01007%
7.1.1.4 | CPU 024 | Próprio | PORTA DE MADEIRA LISA, 2 FOLHAS, COMPLETA, PARA PINTURA. FORNECIMENTO E INSTALAÇÃO (REF. ITEM: 110146 SBC 09/2025) | UN | 4 | 1506.07 | 1829.27 | 7317.08 | 0.07105%
7.1.1.5 | CPU 025 | Próprio | PORTA COMPLETA MADEIRA 1,00m CORRER COM FERRAGENS. FORNECIMENTO E INSTALAÇÃO (REF. ITEM: 110805 SBC 09/2025) | UN | 2 | 1822.03 | 2213.03 | 4426.06 | 0.04298%
7.1.1.6 | CPU 223 | Próprio | PORTA EM MADEIRA, DE CORRER, 2 FOLHAS MÓVEIS E 1 FOLHA FIXA, LISA, 3,00X2,10M, INCLUSIVE BATENTES E FERRAGENS (REF. ITEM: 14000 ORSE 09/2025) | UN | 1 | 2300.9 | 2794.67 | 2794.67 | 0.02713%
7.2 |  |  | ESQUADRIAS DE ALUMÍNIO |  |  |  | 208339.86 | 208339.86 | 2.023%
7.2.1 |  |  | PORTAS DE ALUMÍNIO |  |  |  | 119252.12 | 119252.12 | 1.158%
7.2.1.1 | CPU 026 | Próprio | PORTA ALUMÍNIO, COR N/P/B, TIPO VENEZIANA, DE ABRIR COMPLETA INCLUSIVE CAIXILHOS, DOBRADIÇAS E FECHADURA (REF. ITEM: 11948 ORSE 09/2025) | M2 | 40.98 | 336.19 | 408.33 | 16733.36 | 0.1625%
7.2.1.2 | CPU 027 | Próprio | PORTA DE ALUMÍNIO ANODIZADO, COM VENEZIANA, 2 FOLHAS, ABERTURA DE GIRO (REF. ITEM: 91341 SINAPI 09/2025) | M2 | 18.9 | 528.78 | 642.25 | 12138.52 | 0.1179%
7.2.1.3 | CPU 028 | Próprio | PORTA DE CORRER DE ALUMÍNIO, COM TRÊS FOLHAS PARA VIDRO, INCLUSO VIDROS. FORNECIMENTO E INSTALAÇÃO. (REF. ITEM: 100702 SINAPI 09/2025) | M2 | 21 | 392.53 | 476.76 | 10011.96 | 0.09721%
7.2.1.4 | CPU 029 | Próprio | PORTA EM ALUMÍNIO LAMBRIL, COR BRANCA, DE ABRIR COMPLETA, INCLUSIVE CAIXILHOS, DOBRADIÇAS E FECHADURA (REF. ITEM: 13049 ORSE 09/2025) | M2 | 7.56 | 609.78 | 740.63 | 5599.16 | 0.05437%
7.2.1.5 | 100702 | SINAPI | PORTA DE CORRER DE ALUMÍNIO, COM DUAS FOLHAS PARA VIDRO, INCLUSO VIDRO LISO INCOLOR, FECHADURA E PUXADOR, SEM ALIZAR. AF_12/2019 | M2 | 92.96 | 399.81 | 485.6 | 45141.37 | 0.4383%
7.2.1.6 | CPU 607 | Próprio | PORTA CAMARÃO 8 FOLHAS EM ALUMINIO ANODIZADO, ACABAMENTO E PINTURA NA COR BRANCA (REF. ITEM: 110515 SBC 09/2025) | M2 | 15.99 | 1477.68 | 1794.79 | 28698.69 | 0.2787%
7.2.1.7 | CPU 031 | Próprio | PORTA EM VIDRO TEMPERADO 10MM, INCOLOR, INCLUSIVE FERRAGENS DE FIXAÇÃO E INSTALAÇÃO, EXCLUSIVE PUXADOR (REF. ITEM: 13096 ORSE 08/2025) | M2 | 1.1 | 695.38 | 844.6 | 929.06 | 0.009021%
7.2.2 |  |  | JANELAS DE ALUMÍNIO |  |  |  | 89087.74 | 89087.74 | 0.865%
7.2.2.1 | 94569 | SINAPI | JANELA DE ALUMÍNIO TIPO MAXIM-AR, BATENTE/ REQUADRO 3 A 14 CM, VIDRO INCLUSO, FIXAÇÃO COM PARAFUSO, SEM GUARNIÇÃO/ ALIZAR, DIMENSÕES 60X80 (A X L) CM, SEM ACABAMENTO, VEDAÇÃO COM SILICONE, EXCLUSIVE CONTRAMARCO - FORNECIMENTO E INSTALAÇÃO. AF_11/2024 | M2 | 10.08 | 674.87 | 819.69 | 8262.47 | 0.08022%
7.2.2.2 | 100674 | SINAPI | CAIXILHO FIXO DE ALUMÍNIO PARA VIDRO (VIDRO INCLUSO), BATENTE/ REQUADRO DE 4 A 14 CM, SEM GUARNIÇÃO/ ALIZAR, FIXAÇÃO COM PARAFUSOS, VEDAÇÃO COM SILICONE, EXCLUSIVE CONTRAMARCO - FORNECIMENTO E INSTALAÇÃO. AF_11/2024 | M2 | 12 | 774.07 | 940.18 | 11282.16 | 0.1095%
7.2.2.3 | CPU 032 | Próprio | JANELA DE ALUMÍNIO DE CORRER COM 4 FOLHAS PARA VIDROS (VIDROS INCLUSOS), SEM BANDEIRA, ACABAMENTO COM ACETATO OU BRILHANTE, FIXAÇÃO COM PARAFUSO, VEDAÇÃO COM SILICONE - FORNECIMENTO E INSTALAÇÃO. (REF. ITEM: 105809 SINAPI 09/2025) | M2 | 16.8 | 717.02 | 870.89 | 14630.95 | 0.1421%
7.2.2.4 | 94570 | SINAPI | JANELA DE ALUMÍNIO DE CORRER COM 2 FOLHAS PARA VIDROS (VIDROS INCLUSOS), BATENTE/ REQUADRO 6 A 14 CM, ACABAMENTO COM ACETATO OU BRILHANTE, FIXAÇÃO COM PARAFUSO, SEM GUARNIÇÃO/ ALIZAR, DIMENSÕES 100X120 CM, VEDAÇÃO COM SILICONE, EXCLUSIVE CONTRAMARCO - FORNECIMENTO E INSTALAÇÃO. AF_11/2024 | M2 | 126.9 | 356.27 | 432.72 | 54912.16 | 0.5332%
7.3 |  |  | ESQUADRIAS METÁLICAS |  |  |  | 2602.9 | 2602.9 | 0.02527%
7.3.1 |  |  | PORTAS METÁLICAS |  |  |  | 2602.9 | 2602.9 | 0.02527%
7.3.1.1 | CPU 033 | Próprio | PORTA CORTA FOGO, DE ABRIR, 02 FOLHAS, EM CHAPA DE AÇO GALVANIZADO Nº24, BATENTE EM CHAPA Nº18, CLASSE 90, ISOLANTE EM MANTA CERÂMICA INCOMBUSTÍVEL E=5CM,DOBRADIÇAS TIPO HELICOIDAL EM AÇO 1010/1020, E FECHADURA REVERSÍVEL SEM CHAVE (REF. ITEM: 12098 ORSE 08/2025) | M2 | 3.15 | 680.33 | 826.32 | 2602.9 | 0.02527%
7.4 |  |  | ACESSÓRIOS |  |  |  | 111550.54 | 111550.54 | 1.083%
7.4.1 | CPU 034 | Próprio | PUXADOR TUBULAR RETO DUPLO, PARA PORTA DE MADEIRA, ALUMÍNIO OU VIDRO, DE APROX. 400 MM (REF. ITEM: 28.20.650 CPOS/CDHU 09/2025) | UN | 4 | 245.17 | 297.78 | 1191.12 | 0.01157%
7.4.2 | CPU 035 | Próprio | BARRA DE APOIO, RETA, FIXA, EM AÇO INOX, L=40CM, D=1 1/4", JACKWAL OU SIMILAR (REF. ITEM: 13110 ORSE 08/2025) | UN | 8 | 114.42 | 138.97 | 1111.76 | 0.01079%
7.4.3 | CPU 036 | Próprio | ALIZAR ALUMINIO PINTURA ELETROSTATICA BRANCA (REF. ITEM: 112597 SBC 09/2025) | M | 544.02 | 132.06 | 160.4 | 87260.8 | 0.8473%
7.4.4 | 91306 | SINAPI | FECHADURA DE EMBUTIR PARA PORTAS INTERNAS, COMPLETA, ACABAMENTO PADRÃO MÉDIO, COM EXECUÇÃO DE FURO - FORNECIMENTO E INSTALAÇÃO. AF_12/2019 | UN | 67 | 193.16 | 234.61 | 15718.87 | 0.1526%
7.4.5 | 100709 | SINAPI | DOBRADIÇA EM AÇO/FERRO, 3" X 21/2", E=1,9 A 2MM, SEN ANEL, CROMADO OU ZINCADO, TAMPA BOLA, COM PARAFUSOS. AF_12/2019 | UN | 30 | 71.01 | 86.24 | 2587.2 | 0.02512%
7.4.6 | 100705 | SINAPI | TARJETA TIPO LIVRE/OCUPADO PARA PORTA DE BANHEIRO. AF_12/2019 | UN | 21 | 79.75 | 96.86 | 2034.06 | 0.01975%
7.4.7 | CPU 039 | Próprio | INSTALAÇÃO DE BARRA ANTI-PÂNICO DUPLA C/ TRAVA EM AÇO INOX DIÂM. 1 1/2 (REF. ITEM: C4643 SEINFRA 028) | CJ | 1 | 1355.78 | 1646.73 | 1646.73 | 0.01599%
7.5 |  |  | GUARDA-CORPO E CORRIMÃO |  |  |  | 82439.73 | 82439.73 | 0.8005%
7.5.1 | CPU 040 | Próprio | CORRIMÃO EM AÇO INOX Ø=1 1/2", DUPLO, H=90CM (REF. ITEM: 8759 ORSE 08/2025) | M | 212.08 | 320.04 | 388.72 | 82439.73 | 0.8005%
8 |  |  | REVESTIMENTO DE PAREDE |  |  |  | 374374.25 | 374374.25 | 3.635%
8.1 |  |  | REVESTIMENTO ARGAMASSADO |  |  |  | 287609.62 | 287609.62 | 2.793%
8.1.1 | 87905 | SINAPI | CHAPISCO APLICADO EM ALVENARIA (COM PRESENÇA DE VÃOS) E ESTRUTURAS DE CONCRETO DE FACHADA, COM COLHER DE PEDREIRO. ARGAMASSA TRAÇO 1:3 COM PREPARO EM BETONEIRA 400L. AF_10/2022 | M2 | 6628.8 | 8.81 | 10.7 | 70928.16 | 0.6887%
8.1.2 | 104958 | SINAPI | MASSA ÚNICA, EM ARGAMASSA TRAÇO 1:2:8 PREPARO MECÂNICO, APLICADA MANUALMENTE EM PAREDES INTERNAS DE AMBIENTES COM ÁREA MAIOR QUE 10M², E = 10MM, COM TALISCAS. AF_03/2024 | M2 | 6537.66 | 26.93 | 32.7 | 213781.48 | 2.076%
8.1.3 | 87553 | SINAPI | EMBOÇO, EM ARGAMASSA TRAÇO 1:2:8, PREPARO MECÂNICO, APLICADO MANUALMENTE EM PAREDES INTERNAS DE AMBIENTES COM ÁREA MAIOR QUE 10M², E = 10MM, COM TALISCAS. AF_03/2024 | M2 | 91.08 | 26.22 | 31.84 | 2899.98 | 0.02816%
8.2 |  |  | REVESTIMENTO CERÂMICO |  |  |  | 79038.63 | 79038.63 | 0.7674%
8.2.1 | 104596 | SINAPI | REVESTIMENTO CERÂMICO PARA PISO COM PLACAS TIPO PORCELANATO DE DIMENSÕES 80X80 CM APLICADA EM AMBIENTES DE ÁREA MENOR QUE 5 M². AF_02/2023_PE | M2 | 392.44 | 151.25 | 183.7 | 72091.22 | 0.7%
8.2.2 | CPU 041 | Próprio | REVESTIMENTO CERÂMICO, TIPO TIJOLINHO, PARA PAREDE, 20 X 06 VERMELHO, APLICADO COM ARGAMASSA INDUSTRIALIZADA AC-III, EXCLUSIVE REGULARIZAÇÃO DE BASE OU EMBOÇO (REF. ITEM: 13841 ORSE 08/2025) | M2 | 51.28 | 111.55 | 135.48 | 6947.41 | 0.06746%
8.3 |  |  | REVESTIMENTO SINTETICO |  |  |  | 7726 | 7726 | 0.07502%
8.3.1 | CPU 042 | Próprio | PISO EMBORRACHADO PARA AMORTECIMENTO DE IMPACTO, ESPESSURA 5,0 CM OU SIMILAR QUE ATENDA ABSORÇÃO DE IMPACTO A QUEDA DE ALTURA DE 1,50M CONFORME NBR 16071 (REF. ITEM: 18101002 SIURB 01/2025) | M2 | 14.85 | 428.35 | 520.27 | 7726 | 0.07502%
9 |  |  | REVESTIMENTO DE PISO INTERNO |  |  |  | 572731.05 | 572731.05 | 5.561%
9.1 |  |  | REVESTIMENTO ARGAMASSADO |  |  |  | 281266.54 | 281266.54 | 2.731%
9.1.1 | 94995 | SINAPI | EXECUÇÃO DE PASSEIO (CALÇADA) OU PISO DE CONCRETO COM CONCRETO MOLDADO IN LOCO, USINADO, ACABAMENTO CONVENCIONAL, ESPESSURA 8 CM, ARMADO. AF_08/2022 | M2 | 1816.85 | 91.15 | 110.71 | 201143.46 | 1.953%
9.1.2 | CPU 043 | Próprio | REGULARIZAÇÃO DE BASE PARA REVEST. DE PISOS COM ARG. TRAÇO T4, ESP. MÉDIA = 2,5CM (REF. ITEM: 2180 ORSE 08/2025) | M2 | 1816.85 | 36.31 | 44.1 | 80123.08 | 0.778%
9.2 |  |  | REVESTIMENTO CERÂMICO |  |  |  | 272418.48 | 272418.48 | 2.645%
9.2.1 | 104598 | SINAPI | REVESTIMENTO CERÂMICO PARA PISO COM PLACAS TIPO PORCELANATO DE DIMENSÕES 80X80 CM APLICADA EM AMBIENTES DE ÁREA MAIOR QUE 10 M². AF_02/2023_PE | M2 | 1816.85 | 123.45 | 149.94 | 272418.48 | 2.645%
9.3 |  |  | RODAPÉ |  |  |  | 19046.03 | 19046.03 | 0.1849%
9.3.1 | 104619 | SINAPI | RODAPÉ CERÂMICO DE 7CM DE ALTURA COM PLACAS TIPO ESMALTADA DE DIMENSÕES 80X80CM. AF_02/2023 | M | 1063.43 | 14.75 | 17.91 | 19046.03 | 0.1849%
10 |  |  | REVESTIMENTO DE PISO EXTERNO |  |  |  | 291287.74 | 291287.74 | 2.828%
10.1 |  |  | EDIFICAÇÃO PRINCIPAL |  |  |  | 163902.8 | 163902.8 | 1.591%
10.1.1 |  |  | REVESTIMENTO ARGAMASSADO |  |  |  | 163902.8 | 163902.8 | 1.591%
10.1.1.1 | 94991 | SINAPI | EXECUÇÃO DE PASSEIO (CALÇADA) OU PISO DE CONCRETO COM CONCRETO MOLDADO IN LOCO, USINADO C20, ACABAMENTO CONVENCIONAL, NÃO ARMADO. AF_08/2022 | M3 | 159.82 | 768.02 | 932.83 | 149084.89 | 1.448%
10.1.1.2 | 7156 | SINAPI-I | TELA DE ACO SOLDADA NERVURADA, CA-60, Q-196, (3,11 KG/M2), DIAMETRO DO FIO = 5,0 MM, LARGURA = 2,45 M, ESPACAMENTO DA MALHA = 10 X 10 CM | M2 | 549.83 | 23.75 | 26,95 (BDI 13,51%) | 14817.91 | 0.1439%
10.2 |  |  | QUADRA E MARQUISE DIREITA |  |  |  | 111937.28 | 111937.28 | 1.087%
10.2.1 |  |  | REVESTIMENTO SINTETICO |  |  |  | 111937.28 | 111937.28 | 1.087%
10.2.1.1 | CPU 045 | Próprio | PISO SINTETICO PARA ATLETISMO, MOLDADO NO LOCAL, SEM JUNTAS OU EMENDAS, COM 2 CAMADAS DISTINTAS, SENDO A ANTERIOR COMPOSTA DE UMA MANTA FLEXIVEL DE GRANULOS PRETO DE BORRACHA VULCANIZADA DE GRANULOMETRIA CONTROLADA, AGLOMERADOS COM RESINAS DE POLIURETANO, MOLDADO "IN LOCO" SOBRE A BASE, COM APLICACAO PREVIA DE PRIMER DE POLIURETANO NA CAMADA SUPERIOR (ESPESSURA DE 3MM), E COMPOSTA DE GRANULADO FINO DE BORRACHA EPDM COLORIDA E RESINAS COLORIDAS DE POLIURETANO, COM INIBIDORES DE RAIOS UV QUE SERA APLICADA SOBRE A MANTA COM EQUIPAMENTO DE JATEAMENTO TIPO SPRAY, COM A SUPERFICIE ACABADA, TEXTURADA DE COR VERMELHA TIJOLO, TIPO LISOTAN, LISONDA OU SIMILAR. (REF. ITEM: BP 10.05.0450 SCO 09/2025) | M2 | 128 | 720 | 874.51 | 111937.28 | 1.087%
10.3 |  |  | JARDIM SENSORIAL E MARQUISE ESQUERDA |  |  |  | 15447.66 | 15447.66 | 0.15%
10.3.1 |  |  | REVESTIMENTO ARGAMASSADO |  |  |  | 15447.66 | 15447.66 | 0.15%
10.3.1.1 | 94991 | SINAPI | EXECUÇÃO DE PASSEIO (CALÇADA) OU PISO DE CONCRETO COM CONCRETO MOLDADO IN LOCO, USINADO C20, ACABAMENTO CONVENCIONAL, NÃO ARMADO. AF_08/2022 | M3 | 16.56 | 768.02 | 932.83 | 15447.66 | 0.15%
11 |  |  | REVESTIMENTO DE TETO |  |  |  | 171744.4 | 171744.4 | 1.668%
11.1 |  |  | REVESTIMENTO ARGAMASSADO |  |  |  | 10752.96 | 10752.96 | 0.1044%
11.1.1 | 87885 | SINAPI | CHAPISCO APLICADO NO TETO OU EM ALVENARIA E ESTRUTURA, COM ROLO PARA TEXTURA ACRÍLICA. ARGAMASSA INDUSTRIALIZADA COM PREPARO EM MISTURADOR 300 KG. AF_10/2022 | M2 | 183.78 | 11.34 | 13.77 | 2530.65 | 0.02457%
11.1.2 | 90408 | SINAPI | MASSA ÚNICA, EM ARGAMASSA TRAÇO 1:2:8, PREPARO MECÂNICO, APLICADA MANUALMENTE EM TETO, E = 10MM, COM TALISCAS. AF_03/2024 | M2 | 183.78 | 36.84 | 44.74 | 8222.31 | 0.07983%
11.2 |  |  | FORRO |  |  |  | 160991.44 | 160991.44 | 1.563%
11.2.1 | 96114 | SINAPI | FORRO EM DRYWALL, PARA AMBIENTES COMERCIAIS, INCLUSIVE ESTRUTURA BIRECIONAL DE FIXAÇÃO. AF_08/2023_PS | M2 | 1728.86 | 76.67 | 93.12 | 160991.44 | 1.563%
12 |  |  | FACHADA |  |  |  | 42893.72 | 42893.72 | 0.4165%
12.1 | CPU 046 | Próprio | BRISE METÁLICO HUNTER DOUGLAS REF. MINIWAVE # 103 COR PRATA OU SIMILAR, COM ESTRUTURA E MONTAGEM, EXCLUSIVE ANDAIMES OU PLATAFORMA. (REF. ITEM: 12183 ORSE 08/2025) | M2 | 56.96 | 620 | 753.05 | 42893.72 | 0.4165%
13 |  |  | PINTURA |  |  |  | 606439.79 | 606439.79 | 5.888%
13.1 |  |  | PAREDES |  |  |  | 438023.61 | 438023.61 | 4.253%
13.1.1 | 88485 | SINAPI | FUNDO SELADOR ACRÍLICO, APLICAÇÃO MANUAL EM PAREDE, UMA DEMÃO. AF_04/2023 | M2 | 3471.53 | 4.65 | 5.64 | 19579.42 | 0.1901%
13.1.2 | 88497 | SINAPI | EMASSAMENTO COM MASSA LÁTEX, APLICAÇÃO EM PAREDE, DUAS DEMÃOS, LIXAMENTO MANUAL. AF_04/2023 | M2 | 4956.94 | 17.55 | 21.31 | 105632.39 | 1.026%
13.1.3 | 96135 | SINAPI | APLICAÇÃO MANUAL DE MASSA ACRÍLICA EM PAREDES EXTERNAS DE CASAS, DUAS DEMÃOS. AF_03/2024 | M2 | 3471.53 | 28.52 | 34.64 | 120253.79 | 1.168%
13.1.4 | 88489 | SINAPI | PINTURA LÁTEX ACRÍLICA PREMIUM, APLICAÇÃO MANUAL EM PAREDES, DUAS DEMÃOS. AF_04/2023 | M2 | 4956.94 | 14.64 | 17.78 | 88134.39 | 0.8557%
13.1.5 | 88423 | SINAPI | APLICAÇÃO MANUAL DE PINTURA COM TINTA TEXTURIZADA ACRÍLICA EM PAREDES EXTERNAS DE CASAS, UMA COR. AF_03/2024 | M2 | 3471.53 | 24.77 | 30.08 | 104423.62 | 1.014%
13.2 |  |  | TETO |  |  |  | 128848.32 | 128848.32 | 1.251%
13.2.1 | 88484 | SINAPI | FUNDO SELADOR ACRÍLICO, APLICAÇÃO MANUAL EM TETO, UMA DEMÃO. AF_04/2023 | M2 | 1911.98 | 5.69 | 6.91 | 13211.78 | 0.1283%
13.2.2 | 88496 | SINAPI | EMASSAMENTO COM MASSA LÁTEX, APLICAÇÃO EM TETO, DUAS DEMÃOS, LIXAMENTO MANUAL. AF_04/2023 | M2 | 1911.98 | 32.62 | 39.62 | 75752.64 | 0.7355%
13.2.3 | 88488 | SINAPI | PINTURA LÁTEX ACRÍLICA PREMIUM, APLICAÇÃO MANUAL EM TETO, DUAS DEMÃOS. AF_04/2023 | M2 | 1911.98 | 17.18 | 20.86 | 39883.9 | 0.3873%
13.3 |  |  | PISO |  |  |  | 13428 | 13428 | 0.1304%
13.3.1 | 102494 | SINAPI | PINTURA DE PISO COM TINTA EPÓXI, APLICAÇÃO MANUAL, 2 DEMÃOS, INCLUSO PRIMER EPÓXI. AF_05/2021 | M2 | 144 | 76.78 | 93.25 | 13428 | 0.1304%
13.4 |  |  | ESQUADRIAS |  |  |  | 26139.86 | 26139.86 | 0.2538%
13.4.1 | 102197 | SINAPI | PINTURA FUNDO NIVELADOR ALQUÍDICO BRANCO EM MADEIRA. AF_01/2021 | M2 | 523.95 | 21.88 | 26.57 | 13921.35 | 0.1352%
13.4.2 | 102219 | SINAPI | PINTURA TINTA DE ACABAMENTO (PIGMENTADA) ESMALTE SINTÉTICO ACETINADO EM MADEIRA, 2 DEMÃOS. AF_01/2021 | M2 | 523.95 | 19.2 | 23.32 | 12218.51 | 0.1186%
14 |  |  | MARMORARIA |  |  |  | 57129.09 | 57129.09 | 0.5547%
14.1 | CPU 047 | Próprio | TAMPO/BANCADA EM GRANITO BRANCO SIENA, E=2CM (REF. ITEM:12492 ORSE 08/2025) | M2 | 31.66 | 676.44 | 821.6 | 26011.85 | 0.2526%
14.2 | 101965 | SINAPI | PEITORIL LINEAR EM GRANITO OU MÁRMORE, L = 15CM, ASSENTADO COM ARGAMASSA 1:6 COM ADITIVO. AF_11/2020 | M | 151.4 | 169.22 | 205.53 | 31117.24 | 0.3021%
15 |  |  | LOUÇAS, METAIS E ACESSÓRIOS |  |  |  | 150482.94 | 150482.94 | 1.461%
15.1 |  |  | EQUIPAMENTOS |  |  |  | 1698.12 | 1698.12 | 0.01649%
15.1.1 | 100860 | SINAPI | CHUVEIRO ELÉTRICO COMUM CORPO PLÁSTICO, TIPO DUCHA - FORNECIMENTO E INSTALAÇÃO. AF_01/2020 | UN | 9 | 155.35 | 188.68 | 1698.12 | 0.01649%
15.2 |  |  | LOUÇAS |  |  |  | 52295.99 | 52295.99 | 0.5078%
15.2.1 | 86932 | SINAPI | VASO SANITÁRIO SIFONADO COM CAIXA ACOPLADA LOUÇA BRANCA - PADRÃO MÉDIO, INCLUSO ENGATE FLEXÍVEL EM METAL CROMADO, 1/2 X 40CM - FORNECIMENTO E INSTALAÇÃO. AF_01/2020 | UN | 23 | 592.27 | 719.37 | 16545.51 | 0.1606%
15.2.2 | CPU 051 | Próprio | VASO SANITÁRIO LINHA INFANTIL, COM CAIXA ACOPLADA, INCLUSIVE ASSENTO SANITÁRIO INFANTIL, CONJUNTO DE FIXAÇÃO, ANEL DE VEDAÇÃO, TUBO DE LIGAÇÃO COM ACABAMENTO CROMADO E ENGATE PLÁSTICO (REF. ITEM: 9245 ORSE 09/2025) | UN | 1 | 1175.31 | 1427.53 | 1427.53 | 0.01386%
15.2.3 | 86939 | SINAPI | LAVATÓRIO LOUÇA BRANCA COM COLUNA, *44 X 35,5* CM, PADRÃO POPULAR, INCLUSO SIFÃO FLEXÍVEL EM PVC, VÁLVULA E ENGATE FLEXÍVEL 30CM EM PLÁSTICO E COM TORNEIRA CROMADA PADRÃO POPULAR - FORNECIMENTO E INSTALAÇÃO. AF_01/2020 | UN | 46 | 476.03 | 578.18 | 26596.28 | 0.2582%
15.2.4 | 86919 | SINAPI | TANQUE DE LOUÇA BRANCA COM COLUNA, 30L OU EQUIVALENTE, INCLUSO SIFÃO FLEXÍVEL EM PVC, VÁLVULA METÁLICA E TORNEIRA DE METAL CROMADO PADRÃO MÉDIO - FORNECIMENTO E INSTALAÇÃO. AF_01/2020 | UN | 3 | 1004.53 | 1220.1 | 3660.3 | 0.03554%
15.2.5 | 100858 | SINAPI | MICTÓRIO SIFONADO LOUÇA BRANCA - PADRÃO MÉDIO - FORNECIMENTO E INSTALAÇÃO. AF_01/2020 | UN | 2 | 860.73 | 1045.44 | 2090.88 | 0.0203%
15.2.6 | 86901 | SINAPI | CUBA DE EMBUTIR OVAL EM LOUÇA BRANCA, 35 X 50CM OU EQUIVALENTE - FORNECIMENTO E INSTALAÇÃO. AF_01/2020 | UN | 11 | 147.86 | 179.59 | 1975.49 | 0.01918%
15.3 |  |  | METAIS E ACESSÓRIOS |  |  |  | 96488.83 | 96488.83 | 0.9369%
15.3.1 | CPU 052 | Próprio | FUNIL EXPURGO HOSPITALAR DE AÇO INOX 304 290X300MM E= 0,8MM SEM MESA PARA EMBUTIR - MIRNOX OU SIMILAR (REF. ITEM: 13262 ORSE 08/2025) | UN | 3 | 2530.34 | 3073.35 | 9220.05 | 0.08952%
15.3.2 | 86900 | SINAPI | CUBA DE EMBUTIR RETANGULAR DE AÇO INOXIDÁVEL, 46 X 30 X 12 CM - FORNECIMENTO E INSTALAÇÃO. AF_01/2020 | UN | 17 | 218.46 | 265.34 | 4510.78 | 0.0438%
15.3.3 | 86913 | SINAPI | TORNEIRA CROMADA 1/2" OU 3/4" PARA TANQUE, PADRÃO POPULAR - FORNECIMENTO E INSTALAÇÃO. AF_01/2020 | UN | 6 | 63.72 | 77.39 | 464.34 | 0.004509%
15.3.4 | CPU 053 | Próprio | TORNEIRA CLÍNICA COM VOLANTE TIPO ALAVANCA (REF. ITEM: 190664 SBC 09/2025) | UN | 3 | 282.76 | 343.44 | 1030.32 | 0.01%
15.3.5 | CPU 054 | Próprio | TORNEIRA MISTURADOR CLÍNICA DE MESA COM AREJADOR ARTICULADO, ACIONAMENTO COTOVELO (REF. ITEM: 44.03.316 CPOS/CDHU 09/2025) | UN | 17 | 388.38 | 471.72 | 8019.24 | 0.07786%
15.3.6 | CPU 055 | Próprio | TORNEIRA DE MESA COM FECHAMENTO AUTOMÁTICO, LINHA DECAMATIC ECO, REF.1173.C, DECA OU SIMILAR (REF. ITEM: 9676 ORSE 08/2025) | UN | 57 | 271.89 | 330.23 | 18823.11 | 0.1828%
15.3.7 | CPU 056 | Próprio | DUCHA HIGIÊNICA COM REGISTRO, LINHA DREAM, REF. 1984.C87.ACT.CR, DA DECA OU SIMILAR (REF. ITEM: 9503 ORSE 08/2025) | UN | 12 | 816.29 | 991.46 | 11897.52 | 0.1155%
15.3.8 | 100868 | SINAPI | BARRA DE APOIO RETA, EM ACO INOX POLIDO, COMPRIMENTO 80 CM, FIXADA NA PAREDE - FORNECIMENTO E INSTALAÇÃO. AF_01/2020 | UN | 22 | 385.23 | 467.9 | 10293.8 | 0.09995%
15.3.9 | CPU 035 | Próprio | BARRA DE APOIO, RETA, FIXA, EM AÇO INOX, L=40CM, D=1 1/4", JACKWAL OU SIMILAR (REF. ITEM: 13110 ORSE 08/2025) | UN | 20 | 114.42 | 138.97 | 2779.4 | 0.02699%
15.3.10 | 100865 | SINAPI | BARRA DE APOIO LATERAL ARTICULADA, COM TRAVA, EM ACO INOX POLIDO, FIXADA NA PAREDE - FORNECIMENTO E INSTALAÇÃO. AF_01/2020 | UN | 1 | 574.53 | 697.82 | 697.82 | 0.006776%
15.3.11 | 100867 | SINAPI | BARRA DE APOIO RETA, EM ACO INOX POLIDO, COMPRIMENTO 70 CM, FIXADA NA PAREDE - FORNECIMENTO E INSTALAÇÃO. AF_01/2020 | UN | 39 | 373.72 | 453.92 | 17702.88 | 0.1719%
15.3.12 | 100875 | SINAPI | BANCO ARTICULADO, EM ACO INOX, PARA PCD, FIXADO NA PAREDE - FORNECIMENTO E INSTALAÇÃO. AF_01/2020 | UN | 3 | 1068.85 | 1298.22 | 3894.66 | 0.03782%
15.3.13 | CPU 057 | Próprio | RALO SECO PVC QUADRADO 15x15 COM GRELHA (REF. ITEM: 053037 SBC 09/2025) | UN | 42 | 116.67 | 141.7 | 5951.4 | 0.05779%
15.3.14 | CPU 058 | Próprio | ESTACAO DE CHAMADA DE ENFERMAGEM, COM INTERRUPTOR DE EMBUTIR. FORNECIMENTO E COLOCAÇÃO (REF. ITEM: 18.050.0115-A EMOP 09/2025) | UN | 11 | 90.08 | 109.41 | 1203.51 | 0.01169%
16 |  |  | INSTALAÇÕES HIDROSSANITÁRIAS |  |  |  | 531872.97 | 531872.97 | 5.164%
16.1 |  |  | EDIFICAÇÃO PRINCIPAL |  |  |  | 501087.4 | 501087.4 | 4.865%
16.1.1 |  |  | HIDRÁULICA |  |  |  | 124397.28 | 124397.28 | 1.208%
16.1.1.1 | CPU 059 | Próprio | ACOPLAMENTO RANHURADO EM FERRO FUNDIDO DN 60,3mm 2"" (REF. ITEM: 053684 SBC 09/2025) | UN | 1 | 75.06 | 91.16 | 91.16 | 0.0008851%
16.1.1.2 | CPU 211 | Próprio | CAIXA DE EMBUTIR EM POLICARBONATO PARA ABRIGO DE HIDRÔMETRO - FORNECIMENTO E INSTALAÇÃO (INCLUSIVE HIDRÔMETRO). (REF. ITEM: 104994 SINAPI 09/2025) | UN | 1 | 1085.86 | 1318.88 | 1318.88 | 0.01281%
16.1.1.3 | 103039 | SINAPI | REGISTRO DE ESFERA, PVC, ROSCÁVEL, COM VOLANTE, 1 1/2" - FORNECIMENTO E INSTALAÇÃO. AF_08/2021 | UN | 1 | 73.34 | 89.07 | 89.07 | 0.0008648%
16.1.1.4 | 94492 | SINAPI | REGISTRO DE ESFERA, PVC, SOLDÁVEL, COM VOLANTE, DN 50 MM - FORNECIMENTO E INSTALAÇÃO. AF_08/2021 | UN | 1 | 66.06 | 80.23 | 80.23 | 0.000779%
16.1.1.5 | 94681 | SINAPI | CURVA 90 GRAUS, PVC, SOLDÁVEL, DN 60 MM, INSTALADO EM RESERVAÇÃO PREDIAL DE ÁGUA - FORNECIMENTO E INSTALAÇÃO. AF_04/2024 | UN | 1 | 51.49 | 62.53 | 62.53 | 0.0006071%
16.1.1.6 | 94662 | SINAPI | ADAPTADOR CURTO COM BOLSA E ROSCA PARA REGISTRO, PVC, SOLDÁVEL, DN 50 MM X 1 1/2", INSTALADO EM RESERVAÇÃO PREDIAL DE ÁGUA - FORNECIMENTO E INSTALAÇÃO. AF_04/2024 | UN | 5 | 11.52 | 13.99 | 69.95 | 0.0006792%
16.1.1.7 | 103986 | SINAPI | CURVA 90 GRAUS, PVC, SOLDÁVEL, DN 50MM, INSTALADO EM RAMAL DE DISTRIBUIÇÃO DE ÁGUA - FORNECIMENTO E INSTALAÇÃO. AF_06/2022 | UN | 18 | 29.63 | 35.98 | 647.64 | 0.006288%
16.1.1.8 | 103979 | SINAPI | TUBO, PVC, SOLDÁVEL, DE 50MM, INSTALADO EM RAMAL DE DISTRIBUIÇÃO DE ÁGUA - FORNECIMENTO E INSTALAÇÃO. AF_06/2022 | M | 272.38 | 32.43 | 39.38 | 10726.32 | 0.1041%
16.1.1.9 | 104008 | SINAPI | TE DE REDUÇÃO, 90 GRAUS, PVC, SOLDÁVEL, DN 50 MM X 32 MM, INSTALADO EM RAMAL DE DISTRIBUIÇÃO DE ÁGUA - FORNECIMENTO E INSTALAÇÃO. AF_06/2022 | UN | 13 | 33.72 | 40.95 | 532.35 | 0.005169%
16.1.1.10 | 89353 | SINAPI | REGISTRO DE GAVETA BRUTO, LATÃO, ROSCÁVEL, 3/4" - FORNECIMENTO E INSTALAÇÃO. AF_08/2021 | UN | 1 | 45.69 | 55.49 | 55.49 | 0.0005388%
16.1.1.11 | 94794 | SINAPI | REGISTRO DE GAVETA BRUTO, LATÃO, ROSCÁVEL, 1 1/2", COM ACABAMENTO E CANOPLA CROMADOS - FORNECIMENTO E INSTALAÇÃO. AF_08/2021 | UN | 2 | 192.31 | 233.57 | 467.14 | 0.004536%
16.1.1.12 | 89987 | SINAPI | REGISTRO DE GAVETA BRUTO, LATÃO, ROSCÁVEL, 3/4", COM ACABAMENTO E CANOPLA CROMADOS - FORNECIMENTO E INSTALAÇÃO. AF_08/2021 | UN | 65 | 108.61 | 131.91 | 8574.15 | 0.08325%
16.1.1.13 | 89985 | SINAPI | REGISTRO DE PRESSÃO BRUTO, LATÃO, ROSCÁVEL, 3/4", COM ACABAMENTO E CANOPLA CROMADOS - FORNECIMENTO E INSTALAÇÃO. AF_08/2021 | UN | 10 | 103.13 | 125.26 | 1252.6 | 0.01216%
16.1.1.14 | 92336 | SINAPI | TUBO DE AÇO GALVANIZADO COM COSTURA, CLASSE MÉDIA, CONEXÃO RANHURADA, DN 65 (2 1/2"), INSTALADO EM PRUMADAS - FORNECIMENTO E INSTALAÇÃO. AF_10/2020 | M | 2 | 99.91 | 121.35 | 242.7 | 0.002357%
16.1.1.15 | 89373 | SINAPI | LUVA DE REDUÇÃO, PVC, SOLDÁVEL, DN 25MM X 20MM, INSTALADO EM RAMAL OU SUB-RAMAL DE ÁGUA - FORNECIMENTO E INSTALAÇÃO. AF_06/2022 | UN | 10 | 7.63 | 9.26 | 92.6 | 0.0008991%
16.1.1.16 | 94656 | SINAPI | ADAPTADOR CURTO COM BOLSA E ROSCA PARA REGISTRO, PVC, SOLDÁVEL, DN 25 MM X 3/4", INSTALADO EM RESERVAÇÃO PREDIAL DE ÁGUA - FORNECIMENTO E INSTALAÇÃO. AF_04/2024 | UN | 142 | 3.68 | 4.46 | 633.32 | 0.006149%
16.1.1.17 | 104002 | SINAPI | ADAPTADOR CURTO COM BOLSA E ROSCA PARA REGISTRO, PVC, SOLDÁVEL, DN 50MM X 1.1/4", INSTALADO EM RAMAL DE DISTRIBUIÇÃO DE ÁGUA - FORNECIMENTO E INSTALAÇÃO. AF_06/2022 | UN | 2 | 18.5 | 22.47 | 44.94 | 0.0004363%
16.1.1.18 | 103966 | SINAPI | BUCHA DE REDUÇÃO, LONGA, PVC, SOLDÁVEL, DN 50 X 25 MM, INSTALADO EM PRUMADA DE ÁGUA - FORNECIMENTO E INSTALAÇÃO. AF_06/2022 | UN | 11 | 10.16 | 12.34 | 135.74 | 0.001318%
16.1.1.19 | 89489 | SINAPI | CURVA 90 GRAUS, PVC, SOLDÁVEL, DN 25MM, INSTALADO EM PRUMADA DE ÁGUA - FORNECIMENTO E INSTALAÇÃO. AF_06/2022 | UN | 197 | 8.18 | 9.93 | 1956.21 | 0.01899%
16.1.1.20 | 89384 | SINAPI | CURVA DE TRANSPOSIÇÃO, PVC, SOLDÁVEL, DN 25MM, INSTALADO EM RAMAL OU SUB-RAMAL DE ÁGUA FORNECIMENTO E INSTALAÇÃO. AF_06/2022 | UN | 1 | 13.97 | 16.96 | 16.96 | 0.0001647%
16.1.1.21 | 89408 | SINAPI | JOELHO 90 GRAUS, PVC, SOLDÁVEL, DN 25MM, INSTALADO EM RAMAL DE DISTRIBUIÇÃO DE ÁGUA - FORNECIMENTO E INSTALAÇÃO. AF_06/2022 | UN | 4 | 9.28 | 11.27 | 45.08 | 0.0004377%
16.1.1.22 | 89530 | SINAPI | LUVA DE CORRER, PVC, SOLDÁVEL, DN 25MM, INSTALADO EM PRUMADA DE ÁGUA - FORNECIMENTO E INSTALAÇÃO. AF_06/2022 | UN | 66 | 17.22 | 20.91 | 1380.06 | 0.0134%
16.1.1.23 | 89577 | SINAPI | LUVA DE CORRER, PVC, SOLDÁVEL, DN 50MM, INSTALADO EM PRUMADA DE ÁGUA - FORNECIMENTO E INSTALAÇÃO. AF_06/2022 | UN | 2 | 38.83 | 47.16 | 94.32 | 0.0009158%
16.1.1.24 | 89356 | SINAPI | TUBO, PVC, SOLDÁVEL, DE 25MM, INSTALADO EM RAMAL OU SUB-RAMAL DE ÁGUA - FORNECIMENTO E INSTALAÇÃO. AF_06/2022 | M | 655 | 25.6 | 31.09 | 20363.95 | 0.1977%
16.1.1.25 | 89869 | SINAPI | TE, PVC, SOLDÁVEL, DN 25MM, INSTALADO EM DRENO DE AR-CONDICIONADO - FORNECIMENTO E INSTALAÇÃO. AF_08/2022 | UN | 89 | 10.91 | 13.25 | 1179.25 | 0.01145%
16.1.1.26 | 89627 | SINAPI | TÊ DE REDUÇÃO, PVC, SOLDÁVEL, DN 50MM X 25MM, INSTALADO EM PRUMADA DE ÁGUA - FORNECIMENTO E INSTALAÇÃO. AF_06/2022 | UN | 33 | 21.25 | 25.81 | 851.73 | 0.00827%
16.1.1.27 | 89366 | SINAPI | JOELHO 90 GRAUS COM BUCHA DE LATÃO, PVC, SOLDÁVEL, DN 25MM, X 3/4 INSTALADO EM RAMAL OU SUB-RAMAL DE ÁGUA - FORNECIMENTO E INSTALAÇÃO. AF_06/2022 | UN | 22 | 17.53 | 21.29 | 468.38 | 0.004548%
16.1.1.28 | 90373 | SINAPI | JOELHO 90 GRAUS COM BUCHA DE LATÃO, PVC, SOLDÁVEL, DN 25MM, X 1/2 INSTALADO EM RAMAL OU SUB-RAMAL DE ÁGUA - FORNECIMENTO E INSTALAÇÃO. AF_06/2022 | UN | 117 | 13.98 | 16.98 | 1986.66 | 0.01929%
16.1.1.29 | 89396 | SINAPI | TÊ COM BUCHA DE LATÃO NA BOLSA CENTRAL, PVC, SOLDÁVEL, DN 25MM X 1/2, INSTALADO EM RAMAL OU SUB-RAMAL DE ÁGUA - FORNECIMENTO E INSTALAÇÃO. AF_06/2022 | UN | 1 | 21.95 | 26.66 | 26.66 | 0.0002589%
16.1.1.30 | CPU 061 | Próprio | PRESSURIZADOR DE ÁGUA MAX PRESS 360 VF (REF. ITEM: 077390 SBC 09/2025) | UN | 1 | 15916.81 | 19332.55 | 19332.55 | 0.1877%
16.1.1.31 | CPU 062 | Próprio | RESERVATÓRIO METALICO TIPO TAÇA EM AÇO PATINÁVEL - V=15M3-COLUNA SECA H=6M+FUNDAÇÃO+LOGOTIPO (REF. ITEM: 081882 AGETOP CIVIL 06/2025) | UN | 1 | 29276.84 | 35559.64 | 35559.64 | 0.3453%
16.1.1.32 | CPU 063 | Próprio | FILTRO ´Y´ CORPO EM BRONZE, PRESSÃO DE SERVIÇO ATÉ 20,7 BAR (PN 20), DN= 1 1/2 (REF. ITEM: 47.20.320 CPOS/CDHU 09/2025) | UN | 1 | 320.3 | 389.03 | 389.03 | 0.003777%
16.1.1.33 | 94490 | SINAPI | REGISTRO DE ESFERA, PVC, SOLDÁVEL, COM VOLANTE, DN 32 MM - FORNECIMENTO E INSTALAÇÃO. AF_08/2021 | UN | 2 | 47.16 | 57.28 | 114.56 | 0.001112%
16.1.1.34 | 89436 | SINAPI | ADAPTADOR CURTO COM BOLSA E ROSCA PARA REGISTRO, PVC, SOLDÁVEL, DN 32MM X 1, INSTALADO EM RAMAL DE DISTRIBUIÇÃO DE ÁGUA - FORNECIMENTO E INSTALAÇÃO. AF_06/2022 | UN | 2 | 8.65 | 10.5 | 21 | 0.0002039%
16.1.1.35 | 103948 | SINAPI | BUCHA DE REDUÇÃO, CURTA, PVC, SOLDÁVEL, DN 32 X 25 MM, INSTALADO EM RAMAL OU SUB-RAMAL DE ÁGUA - FORNECIMENTO E INSTALAÇÃO. AF_06/2022 | UN | 2 | 8.37 | 10.16 | 20.32 | 0.0001973%
16.1.1.36 | 89415 | SINAPI | CURVA 90 GRAUS, PVC, SOLDÁVEL, DN 32MM, INSTALADO EM RAMAL DE DISTRIBUIÇÃO DE ÁGUA - FORNECIMENTO E INSTALAÇÃO. AF_06/2022 | UN | 7 | 17.4 | 21.13 | 147.91 | 0.001436%
16.1.1.37 | 89357 | SINAPI | TUBO, PVC, SOLDÁVEL, DE 32MM, INSTALADO EM RAMAL OU SUB-RAMAL DE ÁGUA - FORNECIMENTO E INSTALAÇÃO. AF_06/2022 | M | 39.1 | 35.15 | 42.69 | 1669.17 | 0.01621%
16.1.1.38 | 94690 | SINAPI | TÊ, PVC, SOLDÁVEL, DN 32 MM INSTALADO EM RESERVAÇÃO PREDIAL DE ÁGUA - FORNECIMENTO E INSTALAÇÃO. AF_04/2024 | UN | 1 | 11.75 | 14.27 | 14.27 | 0.0001386%
16.1.1.39 | 89400 | SINAPI | TÊ DE REDUÇÃO, PVC, SOLDÁVEL, DN 32MM X 25MM, INSTALADO EM RAMAL OU SUB-RAMAL DE ÁGUA - FORNECIMENTO E INSTALAÇÃO. AF_06/2022 | UN | 4 | 21.4 | 25.99 | 103.96 | 0.001009%
16.1.1.40 | CPU 064 | Próprio | PRESSURIZADOR MAX PRESS 20E (REF. ITEM: 077390 SBC 09/2025) | UN | 1 | 4054.48 | 4924.57 | 4924.57 | 0.04782%
16.1.1.41 | CPU 065 | Próprio | RESERVATÓRIO EM POLIETILENO DE ALTA DENSIDADE (CISTERNA) COM ANTIOXIDANTE E PROTEÇÃO CONTRA RAIOS ULTRAVIOLETA (UV) - CAPACIDADE DE 5.000 LITROS (REF. ITEM: 48.02.300 CPOS/CDHU 09/2025) | UN | 1 | 7092.24 | 8614.23 | 8614.23 | 0.08364%
16.1.2 |  |  | SANITÁRIA |  |  |  | 180604.09 | 180604.09 | 1.754%
16.1.2.1 | 89707 | SINAPI | CAIXA SIFONADA, PVC, DN 100 X 100 X 50 MM, JUNTA ELÁSTICA, FORNECIDA E INSTALADA EM RAMAL DE DESCARGA OU EM RAMAL DE ESGOTO SANITÁRIO. AF_08/2022 | UN | 1 | 49 | 59.51 | 59.51 | 0.0005778%
16.1.2.2 | 99253 | SINAPI | CAIXA ENTERRADA HIDRÁULICA RETANGULAR EM ALVENARIA COM TIJOLOS CERÂMICOS MACIÇOS, DIMENSÕES INTERNAS: 0,6X0,6X0,6 M PARA REDE DE DRENAGEM. AF_12/2020 | UN | 8 | 567.89 | 689.75 | 5518 | 0.05358%
16.1.2.3 | 97903 | SINAPI | CAIXA ENTERRADA HIDRÁULICA RETANGULAR EM ALVENARIA COM TIJOLOS CERÂMICOS MACIÇOS, DIMENSÕES INTERNAS: 0,8X0,8X0,6 M PARA REDE DE ESGOTO. AF_12/2020 | UN | 1 | 820.51 | 996.59 | 996.59 | 0.009676%
16.1.2.4 | 104328 | SINAPI | CAIXA SIFONADA, COM GRELHA QUADRADA, PVC, DN 150 X 150 X 50 MM, JUNTA SOLDÁVEL, FORNECIDA E INSTALADA EM RAMAL DE DESCARGA OU EM RAMAL DE ESGOTO SANITÁRIO. AF_08/2022 | UN | 46 | 69.63 | 84.57 | 3890.22 | 0.03777%
16.1.2.5 | 89708 | SINAPI | CAIXA SIFONADA, PVC, DN 150 X 185 X 75 MM, JUNTA ELÁSTICA, FORNECIDA E INSTALADA EM RAMAL DE DESCARGA OU EM RAMAL DE ESGOTO SANITÁRIO. AF_08/2022 | UN | 4 | 101.58 | 123.37 | 493.48 | 0.004791%
16.1.2.6 | 89709 | SINAPI | RALO SIFONADO, PVC, DN 100 X 40 MM, JUNTA SOLDÁVEL, FORNECIDO E INSTALADO EM RAMAL DE DESCARGA OU EM RAMAL DE ESGOTO SANITÁRIO. AF_08/2022 | UN | 8 | 21.01 | 25.51 | 204.08 | 0.001982%
16.1.2.7 | 86883 | SINAPI | SIFÃO DO TIPO FLEXÍVEL EM PVC 1 X 1.1/2 - FORNECIMENTO E INSTALAÇÃO. AF_01/2020 | UN | 74 | 11.15 | 13.54 | 1001.96 | 0.009729%
16.1.2.8 | 86882 | SINAPI | SIFÃO DO TIPO GARRAFA/COPO EM PVC 1.1/4 X 1.1/2" - FORNECIMENTO E INSTALAÇÃO. AF_01/2020 | UN | 5 | 20.74 | 25.19 | 125.95 | 0.001223%
16.1.2.9 | CPU 066 | Próprio | SIFÃO CROMADO 1 1/4" X 2" (INSTALADO) (REF. ITEM: C2270 SEINFRA 028) | UN | 1 | 218.37 | 265.23 | 265.23 | 0.002575%
16.1.2.10 | 86879 | SINAPI | VÁLVULA EM PLÁSTICO 1" PARA PIA, TANQUE OU LAVATÓRIO, COM OU SEM LADRÃO - FORNECIMENTO E INSTALAÇÃO. AF_01/2020 | UN | 79 | 8.81 | 10.7 | 845.3 | 0.008207%
16.1.2.11 | 104063 | SINAPI | CURVA LONGA, 45 GRAUS, PVC OCRE, JUNTA ELÁSTICA, DN 100 MM, PARA COLETOR PREDIAL DE ESGOTO. AF_06/2022 | UN | 34 | 59.54 | 72.31 | 2458.54 | 0.02387%
16.1.2.12 | 89811 | SINAPI | CURVA CURTA 90 GRAUS, PVC, SERIE NORMAL, ESGOTO PREDIAL, DN 100 MM, JUNTA ELÁSTICA, FORNECIDO E INSTALADO EM PRUMADA DE ESGOTO SANITÁRIO OU VENTILAÇÃO. AF_08/2022 | UN | 26 | 41.96 | 50.96 | 1324.96 | 0.01286%
16.1.2.13 | 89728 | SINAPI | CURVA CURTA 90 GRAUS, PVC, SERIE NORMAL, ESGOTO PREDIAL, DN 40 MM, JUNTA SOLDÁVEL, FORNECIDO E INSTALADO EM RAMAL DE DESCARGA OU RAMAL DE ESGOTO SANITÁRIO. AF_08/2022 | UN | 138 | 12.98 | 15.76 | 2174.88 | 0.02112%
16.1.2.14 | 89746 | SINAPI | JOELHO 45 GRAUS, PVC, SERIE NORMAL, ESGOTO PREDIAL, DN 100 MM, JUNTA ELÁSTICA, FORNECIDO E INSTALADO EM RAMAL DE DESCARGA OU RAMAL DE ESGOTO SANITÁRIO. AF_08/2022 | UN | 4 | 28.43 | 34.53 | 138.12 | 0.001341%
16.1.2.15 | 89726 | SINAPI | JOELHO 45 GRAUS, PVC, SERIE NORMAL, ESGOTO PREDIAL, DN 40 MM, JUNTA SOLDÁVEL, FORNECIDO E INSTALADO EM RAMAL DE DESCARGA OU RAMAL DE ESGOTO SANITÁRIO. AF_08/2022 | UN | 64 | 10.67 | 12.95 | 828.8 | 0.008047%
16.1.2.16 | 89732 | SINAPI | JOELHO 45 GRAUS, PVC, SERIE NORMAL, ESGOTO PREDIAL, DN 50 MM, JUNTA ELÁSTICA, FORNECIDO E INSTALADO EM RAMAL DE DESCARGA OU RAMAL DE ESGOTO SANITÁRIO. AF_08/2022 | UN | 73 | 16.05 | 19.49 | 1422.77 | 0.01381%
16.1.2.17 | 89739 | SINAPI | JOELHO 45 GRAUS, PVC, SERIE NORMAL, ESGOTO PREDIAL, DN 75 MM, JUNTA ELÁSTICA, FORNECIDO E INSTALADO EM RAMAL DE DESCARGA OU RAMAL DE ESGOTO SANITÁRIO. AF_08/2022 | UN | 6 | 23.63 | 28.7 | 172.2 | 0.001672%
16.1.2.18 | 89724 | SINAPI | JOELHO 90 GRAUS, PVC, SERIE NORMAL, ESGOTO PREDIAL, DN 40 MM, JUNTA SOLDÁVEL, FORNECIDO E INSTALADO EM RAMAL DE DESCARGA OU RAMAL DE ESGOTO SANITÁRIO. AF_08/2022 | UN | 78 | 10.47 | 12.71 | 991.38 | 0.009626%
16.1.2.19 | 89731 | SINAPI | JOELHO 90 GRAUS, PVC, SERIE NORMAL, ESGOTO PREDIAL, DN 50 MM, JUNTA ELÁSTICA, FORNECIDO E INSTALADO EM RAMAL DE DESCARGA OU RAMAL DE ESGOTO SANITÁRIO. AF_08/2022 | UN | 91 | 15.42 | 18.72 | 1703.52 | 0.01654%
16.1.2.20 | 104345 | SINAPI | JUNÇÃO DE REDUÇÃO INVERTIDA, PVC, SÉRIE NORMAL, ESGOTO PREDIAL, DN 100 X 50 MM, JUNTA ELÁSTICA, FORNECIDO E INSTALADO EM RAMAL DE DESCARGA OU RAMAL DE ESGOTO SANITÁRIO. AF_08/2022 | UN | 30 | 41.8 | 50.77 | 1523.1 | 0.01479%
16.1.2.21 | 104347 | SINAPI | JUNÇÃO DE REDUCAO INVERTIDA, PVC, SÉRIE NORMAL, ESGOTO PREDIAL, DN 100 X 75 MM, JUNTA ELÁSTICA, FORNECIDO E INSTALADO EM RAMAL DE DESCARGA OU RAMAL DE ESGOTO SANITÁRIO. AF_08/2022 | UN | 2 | 46.41 | 56.36 | 112.72 | 0.001094%
16.1.2.22 | 89797 | SINAPI | JUNÇÃO SIMPLES, PVC, SERIE NORMAL, ESGOTO PREDIAL, DN 100 X 100 MM, JUNTA ELÁSTICA, FORNECIDO E INSTALADO EM RAMAL DE DESCARGA OU RAMAL DE ESGOTO SANITÁRIO. AF_08/2022 | UN | 13 | 49.77 | 60.45 | 785.85 | 0.00763%
16.1.2.23 | 89783 | SINAPI | JUNÇÃO SIMPLES, PVC, SERIE NORMAL, ESGOTO PREDIAL, DN 40 MM, JUNTA SOLDÁVEL, FORNECIDO E INSTALADO EM RAMAL DE DESCARGA OU RAMAL DE ESGOTO SANITÁRIO. AF_08/2022 | UN | 17 | 15.09 | 18.32 | 311.44 | 0.003024%
16.1.2.24 | 89785 | SINAPI | JUNÇÃO SIMPLES, PVC, SERIE NORMAL, ESGOTO PREDIAL, DN 50 X 50 MM, JUNTA ELÁSTICA, FORNECIDO E INSTALADO EM RAMAL DE DESCARGA OU RAMAL DE ESGOTO SANITÁRIO. AF_08/2022 | UN | 8 | 26.42 | 32.08 | 256.64 | 0.002492%
16.1.2.25 | 104350 | SINAPI | JUNÇÃO DE REDUÇÃO INVERTIDA, PVC, SÉRIE NORMAL, ESGOTO PREDIAL, DN 75 X 50 MM, JUNTA ELÁSTICA, FORNECIDO E INSTALADO EM PRUMADA DE ESGOTO SANITÁRIO OU VENTILAÇÃO. AF_08/2022 | UN | 12 | 29.13 | 35.38 | 424.56 | 0.004122%
16.1.2.26 | CPU 067 | Próprio | REDUCAO EXCENTRICA ESGOTO PVC 100x75mm (REF. ITEM: 054091 SBC 06/2025) | UN | 1 | 75.97 | 92.27 | 92.27 | 0.0008959%
16.1.2.27 | 89549 | SINAPI | REDUÇÃO EXCÊNTRICA, PVC, SERIE R, ÁGUA PLUVIAL, DN 75 X 50 MM, JUNTA ELÁSTICA, FORNECIDO E INSTALADO EM RAMAL DE ENCAMINHAMENTO. AF_06/2022 | UN | 7 | 18.25 | 22.16 | 155.12 | 0.001506%
16.1.2.28 | CPU 068 | Próprio | TUBO DE PVC RÍGIDO PXB COM VIROLA E ANEL DE BORRACHA, LINHA ESGOTO SÉRIE REFORÇADA ´R´, DN= 100 MM, INCLUSIVE CONEXÕES (REF. ITEM: 46.03.050 CPOS/CDHU 09/2025) | M | 341.13 | 121.37 | 147.41 | 50285.97 | 0.4883%
16.1.2.29 | CPU 069 | Próprio | TUBO DE PVC RÍGIDO PXB COM VIROLA E ANEL DE BORRACHA, LINHA ESGOTO SÉRIE REFORÇADA ´R´, DN= 50 MM, INCLUSIVE CONEXÕES (REF. ITEM: 46.03.038 CPOS/CDHU 09/2025) | M | 116.6 | 58.65 | 71.23 | 8305.41 | 0.08064%
16.1.2.30 | CPU 070 | Próprio | TUBO DE PVC RÍGIDO PXB COM VIROLA E ANEL DE BORRACHA, LINHA ESGOTO SÉRIE REFORÇADA ´R´, DN= 75 MM, INCLUSIVE CONEXÕES (REF. ITEM: 46.03.040 CPOS/CDHU 09/2025) | M | 26.4 | 96.51 | 117.22 | 3094.6 | 0.03005%
16.1.2.31 | CPU 071 | Próprio | TUBO DE PVC RÍGIDO SOLDÁVEL MARROM, DN= 40 MM, (1 1/4´), INCLUSIVE CONEXÕES (REF. ITEM: 46.01.040 CPOS/CDHU 09/2025) | M | 165.3 | 36.36 | 44.16 | 7299.64 | 0.07088%
16.1.2.32 | CPU 072 | Próprio | TUBO DE PVC RÍGIDO, PONTAS LISAS, SOLDÁVEL, LINHA ESGOTO SÉRIE REFORÇADA ´R´, DN= 40 MM, INCLUSIVE CONEXÕES (REF. ITEM: 46.03.080 CPOS/CDHU 09/2025) | M | 198.3 | 42.89 | 52.09 | 10329.44 | 0.1003%
16.1.2.33 | 89711 | SINAPI | TUBO PVC, SERIE NORMAL, ESGOTO PREDIAL, DN 40 MM, FORNECIDO E INSTALADO EM RAMAL DE DESCARGA OU RAMAL DE ESGOTO SANITÁRIO. AF_08/2022 | M | 46.8 | 21.83 | 26.51 | 1240.66 | 0.01205%
16.1.2.34 | 89782 | SINAPI | TE, PVC, SERIE NORMAL, ESGOTO PREDIAL, DN 40 X 40 MM, JUNTA SOLDÁVEL, FORNECIDO E INSTALADO EM RAMAL DE DESCARGA OU RAMAL DE ESGOTO SANITÁRIO. AF_08/2022 | UN | 3 | 15 | 18.21 | 54.63 | 0.0005304%
16.1.2.35 | 89373 | SINAPI | LUVA DE REDUÇÃO, PVC, SOLDÁVEL, DN 25MM X 20MM, INSTALADO EM RAMAL OU SUB-RAMAL DE ÁGUA - FORNECIMENTO E INSTALAÇÃO. AF_06/2022 | UN | 44 | 7.63 | 9.26 | 407.44 | 0.003956%
16.1.2.36 | 104014 | SINAPI | BUCHA DE REDUÇÃO, LONGA, PVC, SOLDÁVEL, DN 40 X 25 MM, INSTALADO EM RAMAL DE DISTRIBUIÇÃO DE ÁGUA - FORNECIMENTO E INSTALAÇÃO. AF_06/2022 | UN | 44 | 11.43 | 13.88 | 610.72 | 0.00593%
16.1.2.37 | 89384 | SINAPI | CURVA DE TRANSPOSIÇÃO, PVC, SOLDÁVEL, DN 25MM, INSTALADO EM RAMAL OU SUB-RAMAL DE ÁGUA FORNECIMENTO E INSTALAÇÃO. AF_06/2022 | UN | 44 | 13.97 | 16.96 | 746.24 | 0.007246%
16.1.2.38 | 89408 | SINAPI | JOELHO 90 GRAUS, PVC, SOLDÁVEL, DN 25MM, INSTALADO EM RAMAL DE DISTRIBUIÇÃO DE ÁGUA - FORNECIMENTO E INSTALAÇÃO. AF_06/2022 | UN | 88 | 9.28 | 11.27 | 991.76 | 0.00963%
16.1.2.39 | 89356 | SINAPI | TUBO, PVC, SOLDÁVEL, DE 25MM, INSTALADO EM RAMAL OU SUB-RAMAL DE ÁGUA - FORNECIMENTO E INSTALAÇÃO. AF_06/2022 | M | 264 | 25.6 | 31.09 | 8207.76 | 0.07969%
16.1.2.40 | CPU 074 | Próprio | ANEL DE BORRACHA PARA TUBO PVC SANITARIO D = 50MM (REF. ITEM:3404 ORSE 08/2025) | UN | 8 | 4.92 | 5.97 | 47.76 | 0.0004637%
16.1.2.41 | 89518 | SINAPI | JOELHO 90 GRAUS, PVC, SERIE R, ÁGUA PLUVIAL, DN 50 MM, JUNTA ELÁSTICA, FORNECIDO E INSTALADO EM RAMAL DE ENCAMINHAMENTO. AF_06/2022 | UN | 4 | 14.96 | 18.17 | 72.68 | 0.0007057%
16.1.2.42 | 89545 | SINAPI | LUVA SIMPLES, PVC, SERIE R, ÁGUA PLUVIAL, DN 50 MM, JUNTA ELÁSTICA, FORNECIDO E INSTALADO EM RAMAL DE ENCAMINHAMENTO. AF_06/2022 | UN | 2 | 15.48 | 18.8 | 37.6 | 0.0003651%
16.1.2.43 | 89509 | SINAPI | TUBO PVC, SÉRIE R, ÁGUA PLUVIAL, DN 50 MM, FORNECIDO E INSTALADO EM RAMAL DE ENCAMINHAMENTO. AF_06/2022 | M | 1.2 | 21.71 | 26.36 | 31.63 | 0.0003071%
16.1.2.44 | 89531 | SINAPI | JOELHO 45 GRAUS, PVC, SERIE R, ÁGUA PLUVIAL, DN 100 MM, JUNTA ELÁSTICA, FORNECIDO E INSTALADO EM RAMAL DE ENCAMINHAMENTO. AF_06/2022 | UN | 2 | 35.87 | 43.56 | 87.12 | 0.0008459%
16.1.2.45 | 89520 | SINAPI | JOELHO 45 GRAUS, PVC, SERIE R, ÁGUA PLUVIAL, DN 50 MM, JUNTA ELÁSTICA, FORNECIDO E INSTALADO EM RAMAL DE ENCAMINHAMENTO. AF_06/2022 | UN | 1 | 15.58 | 18.92 | 18.92 | 0.0001837%
16.1.2.46 | CPU 075 | Próprio | CAIXA DE COLETORA DE TALVEGUE - CCT 02 (PADRÃO DNIT). (REF. ITEM: 12646 ORSE 08/2025) | UN | 2 | 4612.07 | 5601.82 | 11203.64 | 0.1088%
16.1.2.47 | 94962 | SINAPI | CONCRETO MAGRO PARA LASTRO, TRAÇO 1:4,5:4,5 (EM MASSA SECA DE CIMENTO/ AREIA MÉDIA/ BRITA 1) - PREPARO MECÂNICO COM BETONEIRA 400 L. AF_05/2021 | M3 | 0.2 | 461.33 | 560.33 | 112.06 | 0.001088%
16.1.2.48 | 89737 | SINAPI | JOELHO 90 GRAUS, PVC, SERIE NORMAL, ESGOTO PREDIAL, DN 75 MM, JUNTA ELÁSTICA, FORNECIDO E INSTALADO EM RAMAL DE DESCARGA OU RAMAL DE ESGOTO SANITÁRIO. AF_08/2022 | UN | 9 | 22.79 | 27.68 | 249.12 | 0.002419%
16.1.2.49 | 104348 | SINAPI | TERMINAL DE VENTILAÇÃO, PVC, SÉRIE NORMAL, ESGOTO PREDIAL, DN 50 MM, JUNTA SOLDÁVEL, FORNECIDO E INSTALADO EM PRUMADA DE ESGOTO SANITÁRIO OU VENTILAÇÃO. AF_08/2022 | UN | 29 | 9.76 | 11.85 | 343.65 | 0.003337%
16.1.2.50 | 104351 | SINAPI | TERMINAL DE VENTILAÇÃO, PVC, SÉRIE NORMAL, ESGOTO PREDIAL, DN 75 MM, JUNTA SOLDÁVEL, FORNECIDO E INSTALADO EM PRUMADA DE ESGOTO SANITÁRIO OU VENTILAÇÃO. AF_08/2022 | UN | 5 | 20.44 | 24.82 | 124.1 | 0.001205%
16.1.2.51 | CPU 076 | Próprio | TUBO DE PVC RÍGIDO SOLDÁVEL MARROM, DN= 75 MM, (2 1/2´), INCLUSIVE CONEXÕES (REF. ITEM: 46.01.070 CPOS/CDHU 09/2025) | M | 27.7 | 82.37 | 100.04 | 2771.1 | 0.02691%
16.1.2.52 | 89825 | SINAPI | TE, PVC, SERIE NORMAL, ESGOTO PREDIAL, DN 50 X 50 MM, JUNTA ELÁSTICA, FORNECIDO E INSTALADO EM PRUMADA DE ESGOTO SANITÁRIO OU VENTILAÇÃO. AF_08/2022 | UN | 46 | 16.9 | 20.52 | 943.92 | 0.009165%
16.1.2.53 | 89829 | SINAPI | TE, PVC, SERIE NORMAL, ESGOTO PREDIAL, DN 75 X 75 MM, JUNTA ELÁSTICA, FORNECIDO E INSTALADO EM PRUMADA DE ESGOTO SANITÁRIO OU VENTILAÇÃO. AF_08/2022 | UN | 3 | 35.15 | 42.69 | 128.07 | 0.001244%
16.1.2.54 | 104084 | SINAPI | CAP, PVC OCRE, JUNTA ELÁSTICA, DN 150 MM, PARA COLETOR PREDIAL DE ESGOTO. AF_06/2022 | UN | 2 | 73.02 | 88.69 | 177.38 | 0.001722%
16.1.2.55 | 98086 | SINAPI | TANQUE SÉPTICO RETANGULAR, EM ALVENARIA COM BLOCOS DE CONCRETO, DIMENSÕES INTERNAS: 1,6 X 4,8 X H=2,0 M, VOLUME ÚTIL: 12288 L (PARA 86 CONTRIBUINTES). AF_12/2020 | UN | 1 | 11122.21 | 13509.03 | 13509.03 | 0.1312%
16.1.2.56 | 98081 | SINAPI | SUMIDOURO RETANGULAR, EM ALVENARIA COM TIJOLOS CERÂMICOS MACIÇOS, DIMENSÕES INTERNAS: 1,6 X 5,8 X H=3,0 M, ÁREA DE INFILTRAÇÃO: 50 M² (PARA 20 CONTRIBUINTES). AF_12/2020 | UN | 1 | 13798.79 | 16760.01 | 16760.01 | 0.1627%
16.1.2.57 | CPU 554 | Próprio | TUBO DE PVC RÍGIDO PXB COM VIROLA E ANEL DE BORRACHA, LINHA ESGOTO SÉRIE REFORÇADA ´R´, DN= 100 MM, INCLUSIVE CONEXÕES (REF. ITEM: 46.03.050 CPOS/CDHU 09/2025) | M | 5.04 | 184.15 | 223.66 | 1127.24 | 0.01094%
16.1.2.58 | CPU 555 | Próprio | CAIXA COLETORA DE TALVEGUE - CCT 06 - AREIA E BRITA COMERCIAIS (REF. ITEM: 2003738 SICRO3 10/2025) | UN | 2 | 5354.69 | 6503.8 | 13007.6 | 0.1263%
16.1.3 |  |  | PLUVIAL |  |  |  | 196086.03 | 196086.03 | 1.904%
16.1.3.1 | CPU 077 | Próprio | CAIXA DE PASSAGEM EM ALVENARIA DE TIJOLOS MACIÇOS ESP. = 0,12M, DIM. INT. = 0.50 X 0.50 X 0.60M, COM GRELHA DE FERRO FUNDIDO (REF. ITEM: 3234 ORSE 08/2025) | UN | 2 | 749.28 | 910.07 | 1820.14 | 0.01767%
16.1.3.2 | 97961 | SINAPI | CAIXA PARA BOCA DE LOBO COMBINADA COM GRELHA RETANGULAR, EM ALVENARIA COM BLOCOS DE CONCRETO, DIMENSÕES INTERNAS: 1,3X1X1,2 M. AF_12/2020 | UN | 11 | 2501.22 | 3037.98 | 33417.78 | 0.3245%
16.1.3.3 | 90701 | SINAPI | TUBO DE PVC CORRUGADO DE DUPLA PAREDE PARA REDE COLETORA DE ESGOTO, DN 150 MM, JUNTA ELÁSTICA - FORNECIMENTO E ASSENTAMENTO. AF_01/2021 | M | 2 | 59.88 | 72.73 | 145.46 | 0.001412%
16.1.3.4 | 90704 | SINAPI | TUBO DE PVC CORRUGADO DE DUPLA PAREDE PARA REDE COLETORA DE ESGOTO, DN 300 MM, JUNTA ELÁSTICA - FORNECIMENTO E ASSENTAMENTO. AF_01/2021 | M | 6.9 | 232.37 | 282.23 | 1947.38 | 0.01891%
16.1.3.5 | CPU 078 | Próprio | TUBO PVC RÍGIDO, TIPO COLETOR ESGOTO, JUNTA ELÁSTICA, DN= 300 MM, INCLUSIVE CONEXÕES (REF. ITEM: 46.05.070 CPOS/CDHU 09/2025) | M | 13.5 | 304.37 | 369.68 | 4990.68 | 0.04846%
16.1.3.6 | 90706 | SINAPI | TUBO DE PVC CORRUGADO DE DUPLA PAREDE PARA REDE COLETORA DE ESGOTO, DN 400 MM, JUNTA ELÁSTICA - FORNECIMENTO E ASSENTAMENTO. AF_01/2021 | M | 8.3 | 399.13 | 484.78 | 4023.67 | 0.03907%
16.1.3.7 | CPU 079 | Próprio | TUBO PVC RÍGIDO, TIPO COLETOR ESGOTO, JUNTA ELÁSTICA, DN= 400 MM, INCLUSIVE CONEXÕES (REF. ITEM: 46.05.090 CPOS/CDHU 09/2025) | M | 16.8 | 483.42 | 587.16 | 9864.28 | 0.09578%
16.1.3.8 | 104063 | SINAPI | CURVA LONGA, 45 GRAUS, PVC OCRE, JUNTA ELÁSTICA, DN 100 MM, PARA COLETOR PREDIAL DE ESGOTO. AF_06/2022 | UN | 21 | 59.54 | 72.31 | 1518.51 | 0.01474%
16.1.3.9 | 89811 | SINAPI | CURVA CURTA 90 GRAUS, PVC, SERIE NORMAL, ESGOTO PREDIAL, DN 100 MM, JUNTA ELÁSTICA, FORNECIDO E INSTALADO EM PRUMADA DE ESGOTO SANITÁRIO OU VENTILAÇÃO. AF_08/2022 | UN | 50 | 41.96 | 50.96 | 2548 | 0.02474%
16.1.3.10 | 89746 | SINAPI | JOELHO 45 GRAUS, PVC, SERIE NORMAL, ESGOTO PREDIAL, DN 100 MM, JUNTA ELÁSTICA, FORNECIDO E INSTALADO EM RAMAL DE DESCARGA OU RAMAL DE ESGOTO SANITÁRIO. AF_08/2022 | UN | 6 | 28.43 | 34.53 | 207.18 | 0.002012%
16.1.3.11 | 89855 | SINAPI | JOELHO 45 GRAUS, PVC, SERIE NORMAL, ESGOTO PREDIAL, DN 150 MM, JUNTA ELÁSTICA, FORNECIDO E INSTALADO EM SUBCOLETOR AÉREO DE ESGOTO SANITÁRIO. AF_08/2022 | UN | 59 | 105.08 | 127.63 | 7530.17 | 0.07311%
16.1.3.12 | 89584 | SINAPI | JOELHO 90 GRAUS, PVC, SERIE R, ÁGUA PLUVIAL, DN 100 MM, JUNTA ELÁSTICA, FORNECIDO E INSTALADO EM CONDUTORES VERTICAIS DE ÁGUAS PLUVIAIS. AF_06/2022 | UN | 3 | 42.81 | 51.99 | 155.97 | 0.001514%
16.1.3.13 | 89590 | SINAPI | JOELHO 90 GRAUS, PVC, SERIE R, ÁGUA PLUVIAL, DN 150 MM, JUNTA ELÁSTICA, FORNECIDO E INSTALADO EM CONDUTORES VERTICAIS DE ÁGUAS PLUVIAIS. AF_06/2022 | UN | 10 | 125.04 | 151.87 | 1518.7 | 0.01475%
16.1.3.14 | 89797 | SINAPI | JUNÇÃO SIMPLES, PVC, SERIE NORMAL, ESGOTO PREDIAL, DN 100 X 100 MM, JUNTA ELÁSTICA, FORNECIDO E INSTALADO EM RAMAL DE DESCARGA OU RAMAL DE ESGOTO SANITÁRIO. AF_08/2022 | UN | 6 | 49.77 | 60.45 | 362.7 | 0.003522%
16.1.3.15 | 104176 | SINAPI | JUNÇÃO SIMPLES, PVC, SERIE R, ÁGUA PLUVIAL, DN 150 X 150 MM, JUNTA ELÁSTICA, FORNECIDO E INSTALADO EM RAMAL DE ENCAMINHAMENTO. AF_06/2022 | UN | 14 | 225.78 | 274.23 | 3839.22 | 0.03728%
16.1.3.16 | 104174 | SINAPI | JUNÇÃO SIMPLES, PVC, SERIE R, ÁGUA PLUVIAL, DN 150 X 100 MM, JUNTA ELÁSTICA, FORNECIDO E INSTALADO EM RAMAL DE ENCAMINHAMENTO. AF_06/2022 | UN | 11 | 171.09 | 207.8 | 2285.8 | 0.02219%
16.1.3.17 | 104173 | SINAPI | REDUÇÃO EXCÊNTRICA, PVC, SERIE R, ÁGUA PLUVIAL, DN 150 X 100 MM, JUNTA ELÁSTICA, FORNECIDO E INSTALADO EM RAMAL DE ENCAMINHAMENTO. AF_06/2022 | UN | 25 | 77.99 | 94.72 | 2368 | 0.02299%
16.1.3.18 | CPU 068 | Próprio | TUBO DE PVC RÍGIDO PXB COM VIROLA E ANEL DE BORRACHA, LINHA ESGOTO SÉRIE REFORÇADA ´R´, DN= 100 MM, INCLUSIVE CONEXÕES (REF. ITEM: 46.03.050 CPOS/CDHU 09/2025) | M | 283.4 | 121.37 | 147.41 | 41775.99 | 0.4056%
16.1.3.19 | CPU 080 | Próprio | TUBO DE PVC RÍGIDO PXB COM VIROLA E ANEL DE BORRACHA, LINHA ESGOTO SÉRIE REFORÇADA ´R´. DN= 150 MM, INCLUSIVE CONEXÕES (REF. ITEM: 46.03.060 CPOS/CDHU 09/2025) | M | 144.1 | 138.23 | 167.89 | 24192.94 | 0.2349%
16.1.3.20 | 104086 | SINAPI | TUBO, PVC OCRE, JUNTA ELÁSTICA, DN 150 MM, PARA COLETOR PREDIAL DE ESGOTO. AF_06/2022 | M | 201.1 | 82.36 | 100.03 | 20116.03 | 0.1953%
16.1.3.21 | CPU 082 | Próprio | CURVA DE 45º DE PVC RIGIDO, COM 1 PONTA E 1 BOLSA, INCLUSIVE FORNECIMENTO DO MATERIAL PARA JUNTA (ANEL DE BORRACHA E LUBRIFICANTE) DIAMETRO DE 200MM. FORNECIMENTO E ASSENTAMENTO. (REF. ITEM: DR 05.50.0409 SCO 09/2025) | UN | 2 | 126.22 | 153.3 | 306.6 | 0.002977%
16.1.3.22 | CPU 083 | Próprio | CURVA DE 45º DE PVC RIGIDO, PONTA E BOLSA, INCLUSIVE FORNECIMENTO DO MATERIAL PARA JUNTA (ANEL DE BORRACHA E LUBRIFICANTE) DIAMETRO DE 250MM. FORNECIMENTO E ASSENTAMENTO. (REF. ITEM: DR 05.50.0412 SCO 09/2025) | UN | 2 | 428.72 | 520.72 | 1041.44 | 0.01011%
16.1.3.23 | 90696 | SINAPI | TUBO DE PVC PARA REDE COLETORA DE ESGOTO DE PAREDE MACIÇA, DN 200 MM, JUNTA ELÁSTICA - FORNECIMENTO E ASSENTAMENTO. AF_01/2021 | M | 18.6 | 125.63 | 152.59 | 2838.17 | 0.02756%
16.1.3.24 | 90697 | SINAPI | TUBO DE PVC PARA REDE COLETORA DE ESGOTO DE PAREDE MACIÇA, DN 250 MM, JUNTA ELÁSTICA - FORNECIMENTO E ASSENTAMENTO. AF_01/2021 | M | 63.6 | 194.7 | 236.48 | 15040.12 | 0.146%
16.1.3.25 | 103952 | SINAPI | BUCHA DE REDUÇÃO, CURTA, PVC, SOLDÁVEL, DN 25 X 20 MM, INSTALADO EM RAMAL DE DISTRIBUIÇÃO DE ÁGUA - FORNECIMENTO E INSTALAÇÃO. AF_06/2022 | UN | 2 | 6.17 | 7.49 | 14.98 | 0.0001454%
16.1.3.26 | 89530 | SINAPI | LUVA DE CORRER, PVC, SOLDÁVEL, DN 25MM, INSTALADO EM PRUMADA DE ÁGUA - FORNECIMENTO E INSTALAÇÃO. AF_06/2022 | UN | 2 | 17.22 | 20.91 | 41.82 | 0.0004061%
16.1.3.27 | 89489 | SINAPI | CURVA 90 GRAUS, PVC, SOLDÁVEL, DN 25MM, INSTALADO EM PRUMADA DE ÁGUA - FORNECIMENTO E INSTALAÇÃO. AF_06/2022 | UN | 8 | 8.18 | 9.93 | 79.44 | 0.0007713%
16.1.3.28 | 89363 | SINAPI | JOELHO 45 GRAUS, PVC, SOLDÁVEL, DN 25MM, INSTALADO EM RAMAL OU SUB-RAMAL DE ÁGUA - FORNECIMENTO E INSTALAÇÃO. AF_06/2022 | UN | 5 | 11 | 13.36 | 66.8 | 0.0006486%
16.1.3.29 | 89408 | SINAPI | JOELHO 90 GRAUS, PVC, SOLDÁVEL, DN 25MM, INSTALADO EM RAMAL DE DISTRIBUIÇÃO DE ÁGUA - FORNECIMENTO E INSTALAÇÃO. AF_06/2022 | UN | 25 | 9.28 | 11.27 | 281.75 | 0.002736%
16.1.3.30 | 89356 | SINAPI | TUBO, PVC, SOLDÁVEL, DE 25MM, INSTALADO EM RAMAL OU SUB-RAMAL DE ÁGUA - FORNECIMENTO E INSTALAÇÃO. AF_06/2022 | M | 362.9 | 25.6 | 31.09 | 11282.56 | 0.1095%
16.1.3.31 | 89869 | SINAPI | TE, PVC, SOLDÁVEL, DN 25MM, INSTALADO EM DRENO DE AR-CONDICIONADO - FORNECIMENTO E INSTALAÇÃO. AF_08/2022 | UN | 35 | 10.91 | 13.25 | 463.75 | 0.004503%
16.2 |  |  | QUADRA E MARQUISE DIREITA |  |  |  | 30785.57 | 30785.57 | 0.2989%
16.2.1 |  |  | PLUVIAL |  |  |  | 30785.57 | 30785.57 | 0.2989%
16.2.1.1 | CPU2591 | Próprio | CAIXA DE PASSAGEM EM ALVENARIA DE TIJOLOS MACIÇOS ESP. = 0,12M, DIM. INT. = 0.50 X 0.50 X 0.60M, COM GRELHA DE FERRO FUNDIDO | un | 4 | 749.28 | 910.07 | 3640.28 | 0.03535%
16.2.1.2 | CPU2689 | Próprio | CAIXA DE PASSAGEM EM ALVENARIA DE TIJOLOS MACIÇOS ESP=12CM, DIM. INT. 0,60X0,60X1,00M, SEM TAMPA | UN | 1 | 544.69 | 661.58 | 661.58 | 0.006424%
16.2.1.3 | CPU2857 | Próprio | RALO HEMISFERICO 100mm PVC (RALO ABACAXI) | UN | 1 | 69.67 | 84.62 | 84.62 | 0.0008216%
16.2.1.4 | 104063 | SINAPI | CURVA LONGA, 45 GRAUS, PVC OCRE, JUNTA ELÁSTICA, DN 100 MM, PARA COLETOR PREDIAL DE ESGOTO. AF_06/2022 | UN | 6 | 59.54 | 72.31 | 433.86 | 0.004213%
16.2.1.5 | 89811 | SINAPI | CURVA CURTA 90 GRAUS, PVC, SERIE NORMAL, ESGOTO PREDIAL, DN 100 MM, JUNTA ELÁSTICA, FORNECIDO E INSTALADO EM PRUMADA DE ESGOTO SANITÁRIO OU VENTILAÇÃO. AF_08/2022 | UN | 21 | 41.96 | 50.96 | 1070.16 | 0.01039%
16.2.1.6 | 89746 | SINAPI | JOELHO 45 GRAUS, PVC, SERIE NORMAL, ESGOTO PREDIAL, DN 100 MM, JUNTA ELÁSTICA, FORNECIDO E INSTALADO EM RAMAL DE DESCARGA OU RAMAL DE ESGOTO SANITÁRIO. AF_08/2022 | UN | 2 | 28.43 | 34.53 | 69.06 | 0.0006705%
16.2.1.7 | 89855 | SINAPI | JOELHO 45 GRAUS, PVC, SERIE NORMAL, ESGOTO PREDIAL, DN 150 MM, JUNTA ELÁSTICA, FORNECIDO E INSTALADO EM SUBCOLETOR AÉREO DE ESGOTO SANITÁRIO. AF_08/2022 | UN | 4 | 105.08 | 127.63 | 510.52 | 0.004957%
16.2.1.8 | 89584 | SINAPI | JOELHO 90 GRAUS, PVC, SERIE R, ÁGUA PLUVIAL, DN 100 MM, JUNTA ELÁSTICA, FORNECIDO E INSTALADO EM CONDUTORES VERTICAIS DE ÁGUAS PLUVIAIS. AF_06/2022 | UN | 1 | 42.81 | 51.99 | 51.99 | 0.0005048%
16.2.1.9 | 104174 | SINAPI | JUNÇÃO SIMPLES, PVC, SERIE R, ÁGUA PLUVIAL, DN 150 X 100 MM, JUNTA ELÁSTICA, FORNECIDO E INSTALADO EM RAMAL DE ENCAMINHAMENTO. AF_06/2022 | UN | 1 | 171.09 | 207.8 | 207.8 | 0.002018%
16.2.1.10 | 104082 | SINAPI | PLUG, PVC OCRE, JUNTA ELÁSTICA, DN 100 MM, PARA COLETOR PREDIAL DE ESGOTO. AF_06/2022 | UN | 1 | 26.39 | 32.05 | 32.05 | 0.0003112%
16.2.1.11 | CPU2574 | Próprio | TUBO DE PVC RÍGIDO PXB COM VIROLA E ANEL DE BORRACHA, LINHA ESGOTO SÉRIE REFORÇADA ´R´, DN= 100 MM, INCLUSIVE CONEXÕES | M | 83.4 | 121.37 | 147.41 | 12293.99 | 0.1194%
16.2.1.12 | CPU2575 | Próprio | TUBO DE PVC RÍGIDO PXB COM VIROLA E ANEL DE BORRACHA, LINHA ESGOTO SÉRIE REFORÇADA ´R´. DN= 150 MM, INCLUSIVE CONEXÕES | M | 31.5 | 138.23 | 167.89 | 5288.53 | 0.05135%
16.2.1.13 | 90694 | SINAPI | TUBO DE PVC PARA REDE COLETORA DE ESGOTO DE PAREDE MACIÇA, DN 100 MM, JUNTA ELÁSTICA - FORNECIMENTO E ASSENTAMENTO. AF_01/2021 | M | 33.8 | 39.76 | 48.29 | 1632.2 | 0.01585%
16.2.1.14 | 104086 | SINAPI | TUBO, PVC OCRE, JUNTA ELÁSTICA, DN 150 MM, PARA COLETOR PREDIAL DE ESGOTO. AF_06/2022 | M | 3.6 | 82.36 | 100.03 | 360.1 | 0.003496%
16.2.1.15 | 89833 | SINAPI | TE, PVC, SERIE NORMAL, ESGOTO PREDIAL, DN 100 X 100 MM, JUNTA ELÁSTICA, FORNECIDO E INSTALADO EM PRUMADA DE ESGOTO SANITÁRIO OU VENTILAÇÃO. AF_08/2022 | UN | 1 | 44.66 | 54.24 | 54.24 | 0.0005266%
16.2.1.16 | 90696 | SINAPI | TUBO DE PVC PARA REDE COLETORA DE ESGOTO DE PAREDE MACIÇA, DN 200 MM, JUNTA ELÁSTICA - FORNECIMENTO E ASSENTAMENTO. AF_01/2021 | M | 28.8 | 125.63 | 152.59 | 4394.59 | 0.04267%
17 |  |  | INSTALAÇÕES ELÉTRICAS E CABEAMENTO ESTRUTURADO |  |  |  | 1028774.69 | 1028774.69 | 9.989%
17.1 |  |  | INSTALAÇÕES ELÉTRICAS BT |  |  |  | 772295.45 | 772295.45 | 0.074986
17.1.1 |  |  | INFRAESTRUTURA |  |  |  | 214551.83 | 214551.83 | 2.083%
17.1.1.1 |  |  | CAIXAS |  |  |  | 39531.48 | 39531.48 | 0.3838%
17.1.1.1.1 | CPU 489 | Próprio | CONDULETE DE ALUMÍNIO, MÚLTIPLO X, SEM TAMPA, PARA ELETRODUTO DE AÇO GALVANIZADO DN 3/4'', APARENTE - FORNECIMENTO E INSTALAÇÃO. (REF. SINAPI 95801) | UN | 470 | 33.88 | 41.15 | 19340.5 | 0.1878%
17.1.1.1.2 | CPU 491 | Próprio | CONDULETE DE ALUMÍNIO, MÚLTIPLO X, SEM TAMPA, PARA ELETRODUTO DE AÇO GALVANIZADO DN 1 1/4'', APARENTE - FORNECIMENTO E INSTALAÇÃO. (REF. SINAPI 95803) | UN | 2 | 74.68 | 90.7 | 181.4 | 0.001761%
17.1.1.1.3 | 91939 | SINAPI | CAIXA RETANGULAR 4" X 2" ALTA (2,00 M DO PISO), PVC, INSTALADA EM PAREDE - FORNECIMENTO E INSTALAÇÃO. AF_03/2023 | UN | 67 | 34.73 | 42.18 | 2826.06 | 0.02744%
17.1.1.1.4 | 91941 | SINAPI | CAIXA RETANGULAR 4" X 2" BAIXA (0,30 M DO PISO), PVC, INSTALADA EM PAREDE - FORNECIMENTO E INSTALAÇÃO. AF_03/2023 | UN | 107 | 13.06 | 15.86 | 1697.02 | 0.01648%
17.1.1.1.5 | 91940 | SINAPI | CAIXA RETANGULAR 4" X 2" MÉDIA (1,30 M DO PISO), PVC, INSTALADA EM PAREDE - FORNECIMENTO E INSTALAÇÃO. AF_03/2023 | UN | 71 | 20.19 | 24.52 | 1740.92 | 0.0169%
17.1.1.1.6 | CPU 465 | Próprio | CAIXA RETANGULAR 4" X 2" ALTA (0,30 M DO PISO), PVC, INSTALADA EM PAREDE DE DRYWALL - FORNECIMENTO E INSTALAÇÃO. (REF. SINAPI 91939) | UN | 42 | 32.41 | 39.36 | 1653.12 | 0.01605%
17.1.1.1.7 | CP 644 | Próprio | CAIXA RETANGULAR 4" X 2" BAIXA (0,30 M DO PISO), PVC, INSTALADA EM PAREDE DE DRYWALL - FORNECIMENTO E INSTALAÇÃO. (REF. SINAPI 91941) | UN | 145 | 10.74 | 13.04 | 1890.8 | 0.01836%
17.1.1.1.8 | CP 645 | Próprio | CAIXA RETANGULAR 4" X 2" MEDIA (1,30 M DO PISO), PVC, INSTALADA EM PAREDE DE DRYWALL - FORNECIMENTO E INSTALAÇÃO. (REF. SINAPI 91940) | UN | 114 | 17.87 | 21.7 | 2473.8 | 0.02402%
17.1.1.1.9 | CPU 488 | Próprio | CAIXA DE PISO 4"X2", EM ALUMÍNIO - FORNECIMENTO E INSTALAÇÃO (REF. SEINFRA C5175) | UN | 2 | 44.24 | 53.73 | 107.46 | 0.001043%
17.1.1.1.10 | 91936 | SINAPI | CAIXA OCTOGONAL 4" X 4", PVC, INSTALADA EM LAJE - FORNECIMENTO E INSTALAÇÃO. AF_03/2023 | UN | 5 | 20.65 | 25.08 | 125.4 | 0.001218%
17.1.1.1.11 | CPU 492 | Próprio | CAIXA ENTERRADA ELÉTRICA RETANGULAR, EM CONCRETO PRÉ-MOLDADO, FUNDO COM BRITA, DIMENSÕES INTERNAS: 0,3X0,3X0,4 M. (REF. SINAPI 97881) | UN | 13 | 119.69 | 145.37 | 1889.81 | 0.01835%
17.1.1.1.12 | CPU 493 | Próprio | CAIXA ENTERRADA ELÉTRICA RETANGULAR, EM CONCRETO PRÉ-MOLDADO, FUNDO COM BRITA, DIMENSÕES INTERNAS: 0,8X0,8X1,3 M. (REF. SINAPI 97884) | UN | 5 | 705.14 | 856.46 | 4282.3 | 0.04158%
17.1.1.1.13 | CPU 494 | Próprio | CAIXA ENTERRADA ELÉTRICA RETANGULAR, EM CONCRETO PRÉ-MOLDADO, FUNDO COM BRITA, DIMENSÕES INTERNAS: 0,8X1,2X1,3 M. (REF. SINAPI 97885) | UN | 1 | 1089.16 | 1322.89 | 1322.89 | 0.01284%
17.1.1.2 |  |  | ACESSÓRIOS PARA CAIXAS |  |  |  | 9131.55 | 9131.55 | 0.08866%
17.1.1.2.1 | CPU 497 | Próprio | PLACA CEGA DE ALUMÍNIO PARA CONDULETE DE 1 1/4" – FORNECIMENTO E INSTALAÇÃO. (REF. ORSE 12984) | UN | 2 | 12.77 | 15.51 | 31.02 | 0.0003012%
17.1.1.2.2 | CPU 495 | Próprio | PLACA CEGA DE ALUMÍNIO PARA CONDULETE DE 3/4" – FORNECIMENTO E INSTALAÇÃO. (REF. ORSE 12984) | UN | 469 | 5.8 | 7.04 | 3301.76 | 0.03206%
17.1.1.2.3 | CPU 496 | Próprio | PLACA DE INTERRUPTORES E TOMADAS EM ALUMÍNIO PARA CONDULETE DE 3/4" – FORNECIMENTO E INSTALAÇÃO. (REF. ORSE 12563) | UN | 1 | 5.74 | 6.97 | 6.97 | 6.768e-05%
17.1.1.2.4 | CPU 456 | Próprio | PLACA CEGA PARA CAIXA DE PVC 4" X 2" – FORNECIMENTO E INSTALAÇÃO. (REF. ORSE 12984) | UN | 75 | 6.62 | 8.04 | 603 | 0.005855%
17.1.1.2.5 | CPU 557 | Próprio | TAMPÃO EM PVC PARA CONDULETE DE ALUMÍNIO MÚLTIPLO X, ATÉ Ø1.1/4'' – FORNECIMENTO E INSTALAÇÃO. (REF. ITEM: 072430 AGETOP CIVIL 10/2025) | UN | 1880 | 2.28 | 2.76 | 5188.8 | 0.05038%
17.1.1.3 |  |  | ELETRODUTOS |  |  |  | 35030.29 | 35030.29 | 0.3401%
17.1.1.3.1 | CPU 498 | Próprio | ELETRODUTO EM AÇO GALVANIZADO PESADO SEM COSTURA, ROSCA BSP, CONFORME A ABNT NBR 5598, DIÂMETRO NOMINAL DE 3" X 3M - FORNECIMENTO E INSTALAÇÃO (REF. ORSE 8022) | UN | 5 | 409.58 | 497.47 | 2487.35 | 0.02415%
17.1.1.3.2 | CPU 428 | Próprio | ELETRODUTO DE AÇO CARBONO, GALVANIZAÇÃO ELETROLÍTICA, Ø3/4" - FORNECIMENTO E INSTALAÇÃO (REF. SINAPI 95749) | M | 114 | 19.76 | 24 | 2736 | 0.02657%
17.1.1.3.3 | 91873 | SINAPI | ELETRODUTO RÍGIDO ROSCÁVEL, PVC, DN 40 MM (1 1/4"), PARA CIRCUITOS TERMINAIS, INSTALADO EM PAREDE - FORNECIMENTO E INSTALAÇÃO. AF_03/2023 | M | 24 | 23.6 | 28.66 | 687.84 | 0.006679%
17.1.1.3.4 | 91872 | SINAPI | ELETRODUTO RÍGIDO ROSCÁVEL, PVC, DN 32 MM (1"), PARA CIRCUITOS TERMINAIS, INSTALADO EM PAREDE - FORNECIMENTO E INSTALAÇÃO. AF_03/2023 | M | 9 | 19.56 | 23.75 | 213.75 | 0.002075%
17.1.1.3.5 | 91871 | SINAPI | ELETRODUTO RÍGIDO ROSCÁVEL, PVC, DN 25 MM (3/4"), PARA CIRCUITOS TERMINAIS, INSTALADO EM PAREDE - FORNECIMENTO E INSTALAÇÃO. AF_03/2023 | M | 633 | 15.36 | 18.65 | 11805.45 | 0.1146%
17.1.1.3.6 | 97669 | SINAPI | ELETRODUTO FLEXÍVEL CORRUGADO, PEAD, DN 90 (3"), PARA REDE ENTERRADA DE DISTRIBUIÇÃO DE ENERGIA ELÉTRICA - FORNECIMENTO E INSTALAÇÃO. AF_12/2021 | M | 200 | 19.31 | 23.45 | 4690 | 0.04554%
17.1.1.3.7 | CPU 499 | Próprio | ELETRODUTO FLEXÍVEL CORRUGADO, PEAD, DN 40 (1 1/4"), PARA REDE ENTERRADA DE DISTRIBUIÇÃO DE ENERGIA ELÉTRICA - FORNECIMENTO E INSTALAÇÃO. (REF. 97667) | M | 215 | 8.45 | 10.26 | 2205.9 | 0.02142%
17.1.1.3.8 | 91854 | SINAPI | ELETRODUTO FLEXÍVEL CORRUGADO, PVC, DN 25 MM (3/4"), PARA CIRCUITOS TERMINAIS, INSTALADO EM PAREDE - FORNECIMENTO E INSTALAÇÃO. AF_03/2023 | M | 800 | 10.36 | 12.58 | 10064 | 0.09772%
17.1.1.3.9 | 106669 | SINAPI | ELETRODUTO METÁLICO ZINCADO FLEXÍVEL COM CAPA (SEALTUBO), DIÂMETRO 3/4"- FORNECIMENTO E INSTALAÇÃO. AF_01/2026 | M | 10 | 11.53 | 14 | 140 | 0.001359%
17.1.1.4 |  |  | ACESSÓRIOS PARA ELETRODUTOS |  |  |  | 23717.13 | 23717.13 | 0.2303%
17.1.1.4.1 | CP 630 | Próprio | CURVA 45 GRAUS PARA ELETRODUTO, PVC, ROSCÁVEL, Ø1” - FORNECIMENTO E INSTALAÇÃO. (REF. SINAPI 91917) | UN | 2 | 21.18 | 25.72 | 51.44 | 0.0004995%
17.1.1.4.2 | CPU 460 | Próprio | CURVA 45 GRAUS PARA ELETRODUTO, PVC, ROSCÁVEL, Ø1.1/4” - FORNECIMENTO E INSTALAÇÃO. (REF. SINAPI 91896) | UN | 9 | 19.99 | 24.27 | 218.43 | 0.002121%
17.1.1.4.3 | CP 631 | Próprio | CURVA 45 GRAUS PARA ELETRODUTO, PVC, ROSCÁVEL, Ø3/4” - FORNECIMENTO E INSTALAÇÃO. (REF. SINAPI 91914) | UN | 49 | 18.14 | 22.03 | 1079.47 | 0.01048%
17.1.1.4.4 | 91917 | SINAPI | CURVA 90 GRAUS PARA ELETRODUTO, PVC, ROSCÁVEL, DN 32 MM (1"), PARA CIRCUITOS TERMINAIS, INSTALADA EM PAREDE - FORNECIMENTO E INSTALAÇÃO. AF_03/2023 | UN | 2 | 23.96 | 29.1 | 58.2 | 0.0005651%
17.1.1.4.5 | 91920 | SINAPI | CURVA 90 GRAUS PARA ELETRODUTO, PVC, ROSCÁVEL, DN 40 MM (1 1/4"), PARA CIRCUITOS TERMINAIS, INSTALADA EM PAREDE - FORNECIMENTO E INSTALAÇÃO. AF_03/2023 | UN | 3 | 26.77 | 32.51 | 97.53 | 0.000947%
17.1.1.4.6 | 91914 | SINAPI | CURVA 90 GRAUS PARA ELETRODUTO, PVC, ROSCÁVEL, DN 25 MM (3/4"), PARA CIRCUITOS TERMINAIS, INSTALADA EM PAREDE - FORNECIMENTO E INSTALAÇÃO. AF_03/2023 | UN | 247 | 20.23 | 24.57 | 6068.79 | 0.05893%
17.1.1.4.7 | 91885 | SINAPI | LUVA PARA ELETRODUTO, PVC, ROSCÁVEL, DN 32 MM (1"), PARA CIRCUITOS TERMINAIS, INSTALADA EM PAREDE - FORNECIMENTO E INSTALAÇÃO. AF_03/2023 | UN | 5 | 14.51 | 17.62 | 88.1 | 0.0008554%
17.1.1.4.8 | 91886 | SINAPI | LUVA PARA ELETRODUTO, PVC, ROSCÁVEL, DN 40 MM (1 1/4"), PARA CIRCUITOS TERMINAIS, INSTALADA EM PAREDE - FORNECIMENTO E INSTALAÇÃO. AF_03/2023 | UN | 23 | 17.15 | 20.83 | 479.09 | 0.004652%
17.1.1.4.9 | 91875 | SINAPI | LUVA PARA ELETRODUTO, PVC, ROSCÁVEL, DN 25 MM (3/4"), PARA CIRCUITOS TERMINAIS, INSTALADA EM FORRO - FORNECIMENTO E INSTALAÇÃO. AF_03/2023 | UN | 490 | 9.27 | 11.25 | 5512.5 | 0.05352%
17.1.1.4.10 | CP 635 | Próprio | CONECTOR RETO DE ALUMINIO PARA ELETRODUTO DE Ø1” - FORNECIMENTO E INSTALAÇÃO. (REF. SINAPI 91876) | UN | 4 | 13.32 | 16.17 | 64.68 | 0.000628%
17.1.1.4.11 | CP 636 | Próprio | CONECTOR RETO DE ALUMINIO PARA ELETRODUTO DE Ø1.1/4” - FORNECIMENTO E INSTALAÇÃO. (REF. SINAPI 91877) | UN | 2 | 16.53 | 20.07 | 40.14 | 0.0003897%
17.1.1.4.12 | CP 637 | Próprio | CONECTOR RETO DE ALUMINIO PARA ELETRODUTO DE Ø3/4” - FORNECIMENTO E INSTALAÇÃO. (REF. SINAPI 91875) | UN | 425 | 10.12 | 12.29 | 5223.25 | 0.05072%
17.1.1.4.13 | CPU 501 | Próprio | CONECTOR RETO DE ALUMINIO PARA ELETRODUTO DE Ø3” - FORNECIMENTO E INSTALAÇÃO. (REF. SINAPI 93016) | UN | 2 | 54.01 | 65.6 | 131.2 | 0.001274%
17.1.1.4.14 | CPU 558 | Próprio | ABRAÇADEIRA TIPO ”D” COM CUNHA, Ø3/4” – FORNECIMENTO E INSTALAÇÃO. (REF.: 8441 ORSE 12/2025) | UN | 300 | 8.04 | 9.76 | 2928 | 0.02843%
17.1.1.4.15 | CP 261 | Próprio | BUCHA E ARRUELA DE ALUMINIO PARA ELETRODUTO 3/4"" (REF. ITEM: 068163 - SBC 06/2025) | UN | 1 | 2.31 | 2.8 | 2.8 | 2.719e-05%
17.1.1.4.16 | CPU 502 | Próprio | CURVA 90 GRAUS PARA ELETRODUTO DE AÇO GALVANIZADO DE Ø3/4” - FORNECIMENTO E INSTALAÇÃO. (REF. SINAPI 95762) | UN | 16 | 13.79 | 16.74 | 267.84 | 0.002601%
17.1.1.4.17 | CPU 505 | Próprio | CURVA 90 GRAUS PARA ELETRODUTO DE AÇO GALVANIZADO DE Ø3” - FORNECIMENTO E INSTALAÇÃO. (REF. SINAPI 95768) | UN | 6 | 91.12 | 110.67 | 664.02 | 0.006447%
17.1.1.4.18 | CPU 503 | Próprio | LUVA DE EMENDA PARA ELETRODUTO DE AÇO GALVANIZADO DE Ø3/4” - FORNECIMENTO E INSTALAÇÃO. (REF. SINAPI 104452) | UN | 32 | 7.93 | 9.63 | 308.16 | 0.002992%
17.1.1.4.19 | CPU 504 | Próprio | LUVA DE EMENDA PARA ELETRODUTO DE AÇO GALVANIZADO DE Ø3” - FORNECIMENTO E INSTALAÇÃO. (REF. SINAPI 104450) | UN | 11 | 22.67 | 27.53 | 302.83 | 0.00294%
17.1.1.4.20 | CPU 506 | Próprio | BUCHA DE REDUÇÃO EM ALUMÍNIO PARA ELETRODUTO DE Ø3/4” X Ø1/2” - FORNECIMENTO E INSTALAÇÃO. (REF. ORSE 383) | UN | 2 | 11.47 | 13.93 | 27.86 | 0.0002705%
17.1.1.4.21 | CPU 547 | Próprio | ABRAÇADEIRA U PARA PERFILADO 38X38 E ELETRODUTO DE Ø3” - FORNECIMENTO E INSTALAÇÃO. (REF. ORSE 12593) | UN | 8 | 10.58 | 12.85 | 102.8 | 0.0009981%
17.1.1.5 |  |  | ELETROCALHAS E PERFILADOS |  |  |  | 33287.16 | 33287.16 | 0.3232%
17.1.1.5.1 | CP 576 | Próprio | ELETROCALHA PERFURADA, TIPO U, EM AÇO CARBONO, GALVANIZADO ELETROLITICO, CHAPA 22, 100 X 50 MM - FORNECIMENTO E INSTALAÇÃO. (REF. SINAPI 97238) | M | 114 | 19.34 | 23.49 | 2677.86 | 0.026%
17.1.1.5.2 | CP 577 | Próprio | ELETROCALHA PERFURADA, TIPO U, EM AÇO CARBONO, GALVANIZADO ELETROLITICO, CHAPA 22, 150 X 50 MM - FORNECIMENTO E INSTALAÇÃO. (REF. SINAPI 97240) | M | 81 | 26.8 | 32.55 | 2636.55 | 0.0256%
17.1.1.5.3 | CP 578 | Próprio | ELETROCALHA PERFURADA, TIPO U, EM AÇO CARBONO, GALVANIZADO ELETROLITICO, CHAPA 22, 200 X 50 MM - FORNECIMENTO E INSTALAÇÃO. (REF. SINAPI 97241) | M | 24 | 31.31 | 38.02 | 912.48 | 0.00886%
17.1.1.5.4 | CP 583 | Próprio | ELETROCALHA PERFURADA, TIPO U, EM AÇO CARBONO, GALVANIZADO ELETROLITICO, CHAPA 18, 300 X 50 MM - FORNECIMENTO E INSTALAÇÃO. (REF. SINAPI 97243) | M | 3 | 63.31 | 76.89 | 230.67 | 0.00224%
17.1.1.5.5 | CP 574 | Próprio | PERFILADO PERFURADO, EM AÇO CARBONO, GALVANIZADO ELETROLITICO, CHAPA 18, 38 X 38 MM - FORNECIMENTO E INSTALAÇÃO. (REF. SINAPI 97236) | M | 840 | 26.3 | 31.94 | 26829.6 | 0.2605%
17.1.1.6 |  |  | ACESSÓRIOS PARA ELETROCALHAS |  |  |  | 7988.3 | 7988.3 | 0.07756%
17.1.1.6.1 | CPU 518 | Próprio | CRUZETA PARA ELETROCALHA, LISA OU PERFURADA EM AÇO GALVANIZADO, CHAPA 18, 200MM E ALTURA DE 50MM - FORNECIMENTO E INSTALAÇÃO. (REF. ORSE 12679) | un | 1 | 106.84 | 129.76 | 129.76 | 0.00126%
17.1.1.6.2 | CPU 559 | Próprio | CURVA HORIZONTAL 90º PARA ELETROCALHA 150 X 50MM (REF. ITEM: 13179 ORSE 12/2025) | UN | 3 | 36.87 | 44.78 | 134.34 | 0.001304%
17.1.1.6.3 | CPU 560 | Próprio | CURVA HORIZONTAL 200 X 50 MM PARA ELETROCALHA METÁLICA, COM ÂNGULO 90° (REF. ITEM: 7144 ORSE 12/2025) | UN | 2 | 46.06 | 55.94 | 111.88 | 0.001086%
17.1.1.6.4 | CPU 520 | Próprio | CURVA VERTICAL EXTERNA 90º, PARA ELETROCALHA, LISA OU PERFURADA EM AÇO GALVANIZADO, CHAPA 18, 150MM E ALTURA DE 50MM - FORNECIMENTO E INSTALAÇÃO. (REF. ORSE 11549) | un | 8 | 29.22 | 35.49 | 283.92 | 0.002757%
17.1.1.6.5 | CPU 521 | Próprio | CURVA VERTICAL EXTERNA 90º, PARA ELETROCALHA, LISA OU PERFURADA EM AÇO GALVANIZADO, CHAPA 18, 300MM E ALTURA DE 50MM - FORNECIMENTO E INSTALAÇÃO. (REF. ORSE 10849) | un | 1 | 101.67 | 123.48 | 123.48 | 0.001199%
17.1.1.6.6 | CP 598 | Próprio | EMENDA INTERNA PARA ELETROCALHA, LISA OU PERFURADA EM AÇO GALVANIZADO, CHAPA 22, LARGURA DE 100MM E ALTURA DE 50MM - FORNECIMENTO E INSTALAÇÃO. (REF. SINAPI 97251) | UN | 60 | 17.39 | 21.12 | 1267.2 | 0.0123%
17.1.1.6.7 | CP 599 | Próprio | EMENDA INTERNA PARA ELETROCALHA, LISA OU PERFURADA EM AÇO GALVANIZADO, CHAPA 22, LARGURA DE 150MM E ALTURA DE 50MM - FORNECIMENTO E INSTALAÇÃO. (REF. SINAPI 97255) | UN | 90 | 21.98 | 26.69 | 2402.1 | 0.02332%
17.1.1.6.8 | CP 600 | Próprio | EMENDA INTERNA PARA ELETROCALHA, LISA OU PERFURADA EM AÇO GALVANIZADO, CHAPA 22, LARGURA DE 200MM E ALTURA DE 50MM - FORNECIMENTO E INSTALAÇÃO. (REF. SINAPI 97258) | UN | 25 | 26 | 31.57 | 789.25 | 0.007663%
17.1.1.6.9 | CP 601 | Próprio | EMENDA INTERNA PARA ELETROCALHA, LISA OU PERFURADA EM AÇO GALVANIZADO, CHAPA 18, LARGURA DE 300MM E ALTURA DE 50MM - FORNECIMENTO E INSTALAÇÃO. (REF. SINAPI 97262) | UN | 3 | 38.5 | 46.76 | 140.28 | 0.001362%
17.1.1.6.10 | CPU 512 | Próprio | FLANGE DE LIGAÇÃO EM QUADRO PARA ELETROCALHA METÁLICA 150X50 MM – FORNECIMENTO E INSTALAÇÃO (REF. ORSE 8318) | un | 8 | 23.62 | 28.68 | 229.44 | 0.002228%
17.1.1.6.11 | CPU 513 | Próprio | FLANGE DE LIGAÇÃO EM QUADRO PARA ELETROCALHA METÁLICA 300X50 MM – FORNECIMENTO E INSTALAÇÃO (REF. ORSE 8318) | un | 1 | 51.33 | 62.34 | 62.34 | 0.0006053%
17.1.1.6.12 | CP 604 | Próprio | REDUCAO CONCENTRICA PARA ELETROCALHA, LISA OU PERFURADA EM AÇO GALVANIZADO, CHAPA 22, 150X100MM E ALTURA DE 50MM - FORNECIMENTO E INSTALAÇÃO. (REF. SINAPI 97256) | UN | 5 | 29.68 | 36.04 | 180.2 | 0.00175%
17.1.1.6.13 | CPU 507 | Próprio | REDUCAO CONCENTRICA PARA ELETROCALHA, LISA OU PERFURADA EM AÇO GALVANIZADO, CHAPA 22, 200X100MM E ALTURA DE 50MM - FORNECIMENTO E INSTALAÇÃO. (REF. SINAPI 97261) | UN | 1 | 52.61 | 63.9 | 63.9 | 0.0006204%
17.1.1.6.14 | CP 605 | Próprio | REDUCAO CONCENTRICA PARA ELETROCALHA, LISA OU PERFURADA EM AÇO GALVANIZADO, CHAPA 22, 200X150MM E ALTURA DE 50MM - FORNECIMENTO E INSTALAÇÃO. (REF. SINAPI 97261) | UN | 4 | 34.74 | 42.19 | 168.76 | 0.001639%
17.1.1.6.15 | CP 608 | Próprio | REDUCAO CONCENTRICA PARA ELETROCALHA, LISA OU PERFURADA EM AÇO GALVANIZADO, CHAPA 18, 300X200MM E ALTURA DE 50MM - FORNECIMENTO E INSTALAÇÃO. (REF. SINAPI 97265) | UN | 1 | 87.6 | 106.39 | 106.39 | 0.001033%
17.1.1.6.16 | CPU 508 | Próprio | TERMINAL DE FECHAMENTO 100X50 MM PARA ELETROCALHA METÁLICA – FORNECIMENTO E INSTALAÇÃO (REF. ORSE 8318) | un | 7 | 21.93 | 26.63 | 186.41 | 0.00181%
17.1.1.6.17 | CPU 509 | Próprio | TERMINAL DE FECHAMENTO 150X50 MM PARA ELETROCALHA METÁLICA – FORNECIMENTO E INSTALAÇÃO (REF. ORSE 8318) | un | 1 | 24.6 | 29.87 | 29.87 | 0.00029%
17.1.1.6.18 | CP 615 | Próprio | TÊ HORIZONTAL 90º PARA ELETROCALHA, LISA OU PERFURADA EM AÇO GALVANIZADO, CHAPA 22, LARGURA DE 100MM E ALTURA DE 50MM - FORNECIMENTO E INSTALAÇÃO. (REF. SINAPI 97315) | UN | 3 | 50.67 | 61.54 | 184.62 | 0.001793%
17.1.1.6.19 | CPU 510 | Próprio | TÊ HORIZONTAL 90º PARA ELETROCALHA, LISA OU PERFURADA EM AÇO GALVANIZADO, CHAPA 22, LARGURA DE 150MM E ALTURA DE 50MM - FORNECIMENTO E INSTALAÇÃO. (REF. SINAPI 97317) | UN | 10 | 64.35 | 78.15 | 781.5 | 0.007588%
17.1.1.6.20 | CPU 511 | Próprio | TÊ HORIZONTAL 90º PARA ELETROCALHA, LISA OU PERFURADA EM AÇO GALVANIZADO, CHAPA 22, LARGURA DE 200MM E ALTURA DE 50MM - FORNECIMENTO E INSTALAÇÃO. (REF. SINAPI 97318) | UN | 2 | 78.35 | 95.16 | 190.32 | 0.001848%
17.1.1.6.21 | CPU 515 | Próprio | SAÍDA LATERAL DE ELETROCALHA PARA ELETRODUTO DE Ø1”, EM ACO GALVANIZADO, CHAPA #18 – FORNECIMENTO E INSTALAÇÃO. (REF. ORSE 724) | un | 2 | 8.33 | 10.11 | 20.22 | 0.0001963%
17.1.1.6.22 | CPU 514 | Próprio | SAÍDA LATERAL DE ELETROCALHA PARA ELETRODUTO DE Ø3/4”, EM ACO GALVANIZADO, CHAPA #18 – FORNECIMENTO E INSTALAÇÃO. (REF. ORSE 723) | un | 60 | 4.82 | 5.85 | 351 | 0.003408%
17.1.1.6.23 | CPU 516 | Próprio | SAÍDA LATERAL DE ELETROCALHA PARA ELETRODUTO DE Ø3”, EM ACO GALVANIZADO, CHAPA #18 – FORNECIMENTO E INSTALAÇÃO. (REF. ORSE 12489) | un | 2 | 21.05 | 25.56 | 51.12 | 0.0004964%
17.1.1.7 |  |  | ACESSÓRIOS PARA PERFILADOS |  |  |  | 18869.17 | 18869.17 | 0.1832%
17.1.1.7.1 | CPU 526 | Próprio | CURVA 90 HORIZONTAL OU VERTICAL PARA PERFILADO DE 38 X 38MM, EM AÇO GALVANIZADO, CHAPA 16 – FORNECIMENTO E INSTALAÇÃO. (REF. SINAPI 97274) | UN | 4 | 26.5 | 32.18 | 128.72 | 0.00125%
17.1.1.7.2 | CPU 561 | Próprio | SAÍDA LATERAL TIPO ”J” DE PERFILADO PARA ELETRODUTO DE Ø3/4”, EM AÇO GALVANIZADO, CHAPA #18 – FORNECIMENTO E INSTALAÇÃO. (REF. ITEM: 723 ORSE 12/2025) | UN | 210 | 4.82 | 5.85 | 1228.5 | 0.01193%
17.1.1.7.3 | CPU 562 | Próprio | GANCHO CURTO PARA PERFILADO – FORNECIMENTO E INSTALAÇÃO (REF.: 9526 ORSE 12/2025) | UN | 520 | 13.88 | 16.85 | 8762 | 0.08508%
17.1.1.7.4 | CPU 563 | Próprio | JUNÇÃO RÁPIDA INTERNA ''L'', PARA PERFILADO DE 38 X 38MM, EM AÇO GALVANIZADO, CHAPA 16 – FORNECIMENTO E INSTALAÇÃO. (REF. ITEM: 9666 ORSE 12/2025) | UN | 30 | 14.92 | 18.12 | 543.6 | 0.005278%
17.1.1.7.5 | CPU 564 | Próprio | JUNÇÃO RÁPIDA INTERNA ''T'', PARA PERFILADO DE 38 X 38MM, EM AÇO GALVANIZADO, CHAPA 16 – FORNECIMENTO E INSTALAÇÃO. (REF. ITEM: 9666 ORSE 12/2025) | UN | 45 | 16.64 | 20.21 | 909.45 | 0.00883%
17.1.1.7.6 | CPU 522 | Próprio | JUNÇÃO RÁPIDA INTERNA ”X”, PARA PERFILADO DE 38 X 38MM, EM AÇO GALVANIZADO, CHAPA 16 – FORNECIMENTO E INSTALAÇÃO. (REF. ORSE 9667) | un | 5 | 14.38 | 17.46 | 87.3 | 0.0008476%
17.1.1.7.7 | CPU 565 | Próprio | JUNÇÃO RÁPIDA INTERNA ''I'', PARA PERFILADO DE 38 X 38MM, EM AÇO GALVANIZADO, CHAPA 16 – FORNECIMENTO E INSTALAÇÃO. (REF. ITEM: 9666 ORSE 12/2025) | UN | 160 | 13.26 | 16.1 | 2576 | 0.02501%
17.1.1.7.8 | CPU 566 | Próprio | SAPATA EXTERNA 4 FUROS PARA PERFILADO, 38 X 38 MM – FORNECIMENTO E INSTALAÇÃO (REF. ITEM: 9668 ORSE 12/2025) | UN | 90 | 16.05 | 19.49 | 1754.1 | 0.01703%
17.1.1.7.9 | CPU 525 | Próprio | SAÍDA LATERAL DE ELETROCALHA PARA PERFILADO DE 38 X 38MM, EM AÇO GALVANIZADO, CHAPA 16 – FORNECIMENTO E INSTALAÇÃO. (REF. ORSE 12578) | un | 60 | 18.32 | 22.25 | 1335 | 0.01296%
17.1.1.7.10 | CPU 567 | Próprio | CAIXA METÁLICA COM TOMADA 10A 250V PARA PERFILADO E FIXAÇÃO – FORNECIMENTO E INSTALAÇÃO (REF. ITEM: 12564 ORSE 12/2025) | UN | 50 | 25.44 | 30.89 | 1544.5 | 0.015%
17.1.1.8 |  |  | FIXAÇÕES |  |  |  | 46996.75 | 46996.75 | 0.4563%
17.1.1.8.1 | CPU 527 | Próprio | ARRUELA LISA DE AÇO GALVANIZADA DE Ø 1/4" - FORNECIMENTO E INSTALAÇÃO (REF. ORSE 9816) | UN | 3689 | 0.59 | 0.71 | 2619.19 | 0.02543%
17.1.1.8.2 | CPU 528 | Próprio | ARRUELA LISA DE AÇO GALVANIZADA DE Ø 3/8" - FORNECIMENTO E INSTALAÇÃO (REF. ORSE 12506) | UN | 2855 | 0.66 | 0.8 | 2284 | 0.02218%
17.1.1.8.3 | CPU 568 | Próprio | CHUMBADOR DE EXPANSÃO, ROSCA Ø1/4'', DE AÇO GALVANIZADO, TIPO CB – FORNECIMENTO E INSTALAÇÃO. (REF. ITEM: 744 ORSE 12/2025) | UN | 710 | 6.07 | 7.37 | 5232.7 | 0.05081%
17.1.1.8.4 | CPU 569 | Próprio | CHUMBADOR DE EXPANSÃO, ROSCA Ø3/8'', DE AÇO GALVANIZADO, TIPO CB – FORNECIMENTO E INSTALAÇÃO. (REF. ITEM: 744 ORSE 12/2025) | UN | 696 | 7.94 | 9.64 | 6709.44 | 0.06515%
17.1.1.8.5 | CPU 530 | Próprio | PARAFUSO CABEÇA LENTILHA AUTOTRAVANTE DE AÇO GALVANIZADO, 1/4" - FORNECIMENTO E INSTALAÇÃO (REF. ORSE 063111) | un | 1140 | 0.92 | 1.11 | 1265.4 | 0.01229%
17.1.1.8.6 | CPU 529 | Próprio | PARAFUSO CABEÇA LENTILHA AUTOTRAVANTE DE AÇO GALVANIZADO, 3/8" - FORNECIMENTO E INSTALAÇÃO (REF. ORSE 063111) | un | 1851 | 1.71 | 2.07 | 3831.57 | 0.0372%
17.1.1.8.7 | CP 640 | Próprio | PORCA LOSANGULAR, DE AÇO GALVANIZADO, ROSCA Ø1/4" – FORNECIMENTO E INSTALAÇÃO. (REF. ORSE 9832) | un | 754 | 2.1 | 2.55 | 1922.7 | 0.01867%
17.1.1.8.8 | CP 641 | Próprio | PORCA SEXTAVADA, ROSCA Ø1/4", DE AÇO GALVANIZADO – FORNECIMENTO E INSTALAÇÃO. (REF. ORSE 9832) | un | 5061 | 0.84 | 1.02 | 5162.22 | 0.05012%
17.1.1.8.9 | CP 642 | Próprio | PORCA SEXTAVADA, ROSCA Ø3/8", DE AÇO GALVANIZADO – FORNECIMENTO E INSTALAÇÃO. (REF. ORSE 9832) | un | 3809 | 0.76 | 0.92 | 3504.28 | 0.03402%
17.1.1.8.10 | CPU 531 | Próprio | VERGALHÃO ROSCA TOTAL, EM AÇO GALVANIZADO, 1/4" - FORNECIMENTO E INSTALAÇÃO (REF. ORSE 12545) | M | 300 | 21.54 | 26.16 | 7848 | 0.0762%
17.1.1.8.11 | CPU 532 | Próprio | VERGALHÃO ROSCA TOTAL, EM AÇO GALVANIZADO, 3/8" - FORNECIMENTO E INSTALAÇÃO (REF. ORSE 424) | M | 180 | 25.16 | 30.55 | 5499 | 0.05339%
17.1.1.8.12 | CPU 570 | Próprio | PRENSA CABO DE 3/4", FORNECIMENTO E INSTALAÇÃO (REF. ITEM: 4218 ORSE 12/2025) | UN | 355 | 2.6 | 3.15 | 1118.25 | 0.01086%
17.1.2 |  |  | CABEAMENTO |  |  |  | 376627.59 | 376627.59 | 3.657%
17.1.2.1 | CPU 571 | Próprio | CABO DE COBRE PP CORDPLAST 2 X 1,5 MM2, 450/750V – FORNECIMENTO E INSTALAÇÃO (REF. ITEM: 8466 ORSE 12/2025) | M | 400 | 10.33 | 12.54 | 5016 | 0.0487%
17.1.2.2 | CPU 572 | Próprio | FIO DE COBRE NU 6MM2 PARA ATERRAMENTO – FORNECIMENTO E INSTALAÇÃO (REF. ITEM: 9201 ORSE 12/2025) | M | 225 | 15.33 | 18.61 | 4187.25 | 0.04066%
17.1.2.3 | 96977 | SINAPI | CORDOALHA DE COBRE NU 50 MM², ENTERRADA - FORNECIMENTO E INSTALAÇÃO. AF_08/2023 | M | 15 | 67.05 | 81.43 | 1221.45 | 0.01186%
17.1.2.4 | 92984 | SINAPI | CABO DE COBRE FLEXÍVEL ISOLADO, 25 MM², ANTI-CHAMA 0,6/1,0 KV, PARA REDE ENTERRADA DE DISTRIBUIÇÃO DE ENERGIA ELÉTRICA - FORNECIMENTO E INSTALAÇÃO. AF_12/2021 | M | 500 | 32.16 | 39.06 | 19530 | 0.1896%
17.1.2.5 | 91935 | SINAPI | CABO DE COBRE FLEXÍVEL ISOLADO, 16 MM², ANTI-CHAMA 0,6/1,0 KV, PARA CIRCUITOS TERMINAIS - FORNECIMENTO E INSTALAÇÃO. AF_03/2023 | M | 1250 | 29.11 | 35.35 | 44187.5 | 0.429%
17.1.2.6 | 91930 | SINAPI | CABO DE COBRE FLEXÍVEL ISOLADO, 6 MM², ANTI-CHAMA 450/750 V, PARA CIRCUITOS TERMINAIS - FORNECIMENTO E INSTALAÇÃO. AF_03/2023 | M | 2375 | 10.73 | 13.03 | 30946.25 | 0.3005%
17.1.2.7 | 91928 | SINAPI | CABO DE COBRE FLEXÍVEL ISOLADO, 4 MM², ANTI-CHAMA 450/750 V, PARA CIRCUITOS TERMINAIS - FORNECIMENTO E INSTALAÇÃO. AF_03/2023 | M | 1306 | 7.68 | 9.32 | 12171.92 | 0.1182%
17.1.2.8 | 91926 | SINAPI | CABO DE COBRE FLEXÍVEL ISOLADO, 2,5 MM², ANTI-CHAMA 450/750 V, PARA CIRCUITOS TERMINAIS - FORNECIMENTO E INSTALAÇÃO. AF_03/2023 | M | 13320 | 4.96 | 6.02 | 80186.4 | 0.7786%
17.1.2.9 | 91924 | SINAPI | CABO DE COBRE FLEXÍVEL ISOLADO, 1,5 MM², ANTI-CHAMA 450/750 V, PARA CIRCUITOS TERMINAIS - FORNECIMENTO E INSTALAÇÃO. AF_03/2023 | M | 6163 | 3.41 | 4.14 | 25514.82 | 0.2477%
17.1.2.10 | 92996 | SINAPI | CABO DE COBRE FLEXÍVEL ISOLADO, 150 MM², ANTI-CHAMA 0,6/1,0 KV, PARA REDE ENTERRADA DE DISTRIBUIÇÃO DE ENERGIA ELÉTRICA - FORNECIMENTO E INSTALAÇÃO. AF_12/2021 | M | 600 | 182.19 | 221.28 | 132768 | 1.289%
17.1.2.11 | 101565 | SINAPI | CABO DE COBRE FLEXÍVEL ISOLADO, 70 MM², 0,6/1,0 KV, PARA REDE AÉREA DE DISTRIBUIÇÃO DE ENERGIA ELÉTRICA DE BAIXA TENSÃO - FORNECIMENTO E INSTALAÇÃO. AF_12/2025 | M | 200 | 86.03 | 104.49 | 20898 | 0.2029%
17.1.3 |  |  | INTERRUPTORES E TOMADAS |  |  |  | 20763.33 | 20763.33 | 0.2016%
17.1.3.1 | 92009 | SINAPI | TOMADA BAIXA DE EMBUTIR (2 MÓDULOS), 2P+T 20 A, INCLUINDO SUPORTE E PLACA - FORNECIMENTO E INSTALAÇÃO. AF_03/2023 | UN | 4 | 52.31 | 63.53 | 254.12 | 0.002467%
17.1.3.2 | 92005 | SINAPI | TOMADA MÉDIA DE EMBUTIR (2 MÓDULOS), 2P+T 20 A, INCLUINDO SUPORTE E PLACA - FORNECIMENTO E INSTALAÇÃO. AF_03/2023 | UN | 7 | 60.8 | 73.84 | 516.88 | 0.005019%
17.1.3.3 | 91992 | SINAPI | TOMADA ALTA DE EMBUTIR (1 MÓDULO), 2P+T 10 A, INCLUINDO SUPORTE E PLACA - FORNECIMENTO E INSTALAÇÃO. AF_03/2023 | UN | 2 | 46.62 | 56.62 | 113.24 | 0.0011%
17.1.3.4 | 92000 | SINAPI | TOMADA BAIXA DE EMBUTIR (1 MÓDULO), 2P+T 10 A, INCLUINDO SUPORTE E PLACA - FORNECIMENTO E INSTALAÇÃO. AF_03/2023 | UN | 81 | 31.52 | 38.28 | 3100.68 | 0.03011%
17.1.3.5 | 91996 | SINAPI | TOMADA MÉDIA DE EMBUTIR (1 MÓDULO), 2P+T 10 A, INCLUINDO SUPORTE E PLACA - FORNECIMENTO E INSTALAÇÃO. AF_03/2023 | UN | 23 | 35.73 | 43.39 | 997.97 | 0.00969%
17.1.3.6 | 91993 | SINAPI | TOMADA ALTA DE EMBUTIR (1 MÓDULO), 2P+T 20 A, INCLUINDO SUPORTE E PLACA - FORNECIMENTO E INSTALAÇÃO. AF_03/2023 | UN | 5 | 48.55 | 58.96 | 294.8 | 0.002862%
17.1.3.7 | 92001 | SINAPI | TOMADA BAIXA DE EMBUTIR (1 MÓDULO), 2P+T 20 A, INCLUINDO SUPORTE E PLACA - FORNECIMENTO E INSTALAÇÃO. AF_03/2023 | UN | 4 | 33.45 | 40.62 | 162.48 | 0.001578%
17.1.3.8 | 91997 | SINAPI | TOMADA MÉDIA DE EMBUTIR (1 MÓDULO), 2P+T 20 A, INCLUINDO SUPORTE E PLACA - FORNECIMENTO E INSTALAÇÃO. AF_03/2023 | UN | 3 | 37.66 | 45.74 | 137.22 | 0.001332%
17.1.3.9 | 92008 | SINAPI | TOMADA BAIXA DE EMBUTIR (2 MÓDULOS), 2P+T 10 A, INCLUINDO SUPORTE E PLACA - FORNECIMENTO E INSTALAÇÃO. AF_03/2023 | UN | 116 | 48.45 | 58.84 | 6825.44 | 0.06627%
17.1.3.10 | 92016 | SINAPI | TOMADA BAIXA DE EMBUTIR (3 MÓDULOS), 2P+T 10 A, INCLUINDO SUPORTE E PLACA - FORNECIMENTO E INSTALAÇÃO. AF_03/2023 | UN | 16 | 65.4 | 79.43 | 1270.88 | 0.01234%
17.1.3.11 | 91996 | SINAPI | TOMADA MÉDIA DE EMBUTIR (1 MÓDULO), 2P+T 10 A, INCLUINDO SUPORTE E PLACA - FORNECIMENTO E INSTALAÇÃO. AF_03/2023 | UN | 46 | 35.73 | 43.39 | 1995.94 | 0.01938%
17.1.3.12 | CPU 573 | Próprio | TOMADA 2P+T, ABNT, 10 A, PARA PISO, COM PLACA EM METAL AMARELO E CAIXA PVC (REF. ITEM: 780 ORSE 12/2025) | UN | 2 | 96.53 | 117.24 | 234.48 | 0.002277%
17.1.3.13 | 91955 | SINAPI | INTERRUPTOR PARALELO (1 MÓDULO), 10A/250V, INCLUINDO SUPORTE E PLACA - FORNECIMENTO E INSTALAÇÃO. AF_03/2023 | UN | 2 | 36.73 | 44.61 | 89.22 | 0.0008663%
17.1.3.14 | 91953 | SINAPI | INTERRUPTOR SIMPLES (1 MÓDULO), 10A/250V, INCLUINDO SUPORTE E PLACA - FORNECIMENTO E INSTALAÇÃO. AF_03/2023 | UN | 11 | 30.12 | 36.58 | 402.38 | 0.003907%
17.1.3.15 | 91961 | SINAPI | INTERRUPTOR PARALELO (2 MÓDULOS), 10A/250V, INCLUINDO SUPORTE E PLACA - FORNECIMENTO E INSTALAÇÃO. AF_03/2023 | UN | 12 | 58.94 | 71.58 | 858.96 | 0.00834%
17.1.3.16 | 91958 | SINAPI | INTERRUPTOR SIMPLES (2 MÓDULOS), 10A/250V, SEM SUPORTE E SEM PLACA - FORNECIMENTO E INSTALAÇÃO. AF_03/2023 | UN | 33 | 34.65 | 42.08 | 1388.64 | 0.01348%
17.1.3.17 | 91985 | SINAPI | INTERRUPTOR PULSADOR CAMPAINHA (1 MÓDULO), 10A/250V, INCLUINDO SUPORTE E PLACA - FORNECIMENTO E INSTALAÇÃO. AF_03/2023 | UN | 16 | 29.14 | 35.39 | 566.24 | 0.005498%
17.1.3.18 | 92023 | SINAPI | INTERRUPTOR SIMPLES (1 MÓDULO) COM 1 TOMADA DE EMBUTIR 2P+T 10 A, INCLUINDO SUPORTE E PLACA - FORNECIMENTO E INSTALAÇÃO. AF_03/2023 | UN | 22 | 51.27 | 62.27 | 1369.94 | 0.0133%
17.1.3.19 | 101632 | SINAPI | RELÉ FOTOELÉTRICO PARA COMANDO DE ILUMINAÇÃO EXTERNA 1000 W - FORNECIMENTO E INSTALAÇÃO. AF_02/2025 | UN | 4 | 31.19 | 37.88 | 151.52 | 0.001471%
17.1.3.20 | 91995 | SINAPI | TOMADA MÉDIA DE EMBUTIR (1 MÓDULO), 2P+T 20 A, SEM SUPORTE E SEM PLACA - FORNECIMENTO E INSTALAÇÃO. AF_03/2023 | UN | 1 | 26.6 | 32.3 | 32.3 | 0.0003136%
17.1.4 |  |  | DISJUNTORES E PROTEÇÕES |  |  |  | 28224.84 | 28224.84 | 0.2741%
17.1.4.1 | 93674 | SINAPI | DISJUNTOR BIPOLAR TIPO DR, CORRENTE NOMINAL DE 25A - FORNECIMENTO E INSTALAÇÃO. AF_07/2025 | UN | 19 | 164.68 | 200.02 | 3800.38 | 0.0369%
17.1.4.2 | 93675 | SINAPI | DISJUNTOR BIPOLAR TIPO DR, CORRENTE NOMINAL DE 40A - FORNECIMENTO E INSTALAÇÃO. AF_07/2025 | UN | 9 | 175.38 | 213.01 | 1917.09 | 0.01861%
17.1.4.3 | CPU 533 | Próprio | DISJUNTOR TETRAPOLAR TIPO DR, CORRENTE NOMINAL DE 63A - FORNECIMENTO E INSTALAÇÃO. (REF. SINAPI 97711) | UN | 1 | 220.64 | 267.98 | 267.98 | 0.002602%
17.1.4.4 | CPU 574 | Próprio | DISPOSITIVO DE PROTEÇÃO CONTRA SURTO DE TENSÃO DPS 60KA - 275V (REF. ITEM: 9041 ORSE 12/2025) | UN | 4 | 91.59 | 111.24 | 444.96 | 0.00432%
17.1.4.5 | 106027 | SINAPI | DISPOSITIVO DPS 20KA-175V OU 275V - FORNECIMENTO E INSTALAÇÃO. AF_07/2025 | UN | 40 | 84.3 | 102.39 | 4095.6 | 0.03977%
17.1.4.6 | 93653 | SINAPI | DISJUNTOR MONOPOLAR TIPO DIN, CORRENTE NOMINAL DE 10A - FORNECIMENTO E INSTALAÇÃO. AF_07/2025 | UN | 38 | 13.15 | 15.97 | 606.86 | 0.005892%
17.1.4.7 | 93654 | SINAPI | DISJUNTOR MONOPOLAR TIPO DIN, CORRENTE NOMINAL DE 16A - FORNECIMENTO E INSTALAÇÃO. AF_07/2025 | UN | 48 | 13.15 | 15.97 | 766.56 | 0.007443%
17.1.4.8 | 93655 | SINAPI | DISJUNTOR MONOPOLAR TIPO DIN, CORRENTE NOMINAL DE 20A - FORNECIMENTO E INSTALAÇÃO. AF_07/2025 | UN | 33 | 14.13 | 17.16 | 566.28 | 0.005498%
17.1.4.9 | 93656 | SINAPI | DISJUNTOR MONOPOLAR TIPO DIN, CORRENTE NOMINAL DE 25A - FORNECIMENTO E INSTALAÇÃO. AF_07/2025 | UN | 2 | 15.09 | 18.32 | 36.64 | 0.0003558%
17.1.4.10 | 93657 | SINAPI | DISJUNTOR MONOPOLAR TIPO DIN, CORRENTE NOMINAL DE 32A - FORNECIMENTO E INSTALAÇÃO. AF_07/2025 | UN | 19 | 16.72 | 20.3 | 385.7 | 0.003745%
17.1.4.11 | 93668 | SINAPI | DISJUNTOR TRIPOLAR TIPO DIN, CORRENTE NOMINAL DE 16A - FORNECIMENTO E INSTALAÇÃO. AF_07/2025 | UN | 1 | 79.87 | 97.01 | 97.01 | 0.0009419%
17.1.4.12 | 93670 | SINAPI | DISJUNTOR TRIPOLAR TIPO DIN, CORRENTE NOMINAL DE 25A - FORNECIMENTO E INSTALAÇÃO. AF_07/2025 | UN | 2 | 85.69 | 104.07 | 208.14 | 0.002021%
17.1.4.13 | 93673 | SINAPI | DISJUNTOR TRIPOLAR TIPO DIN, CORRENTE NOMINAL DE 50A - FORNECIMENTO E INSTALAÇÃO. AF_07/2025 | UN | 2 | 107.02 | 129.98 | 259.96 | 0.002524%
17.1.4.14 | CPU 575 | Próprio | DISJUNTOR TERMOMAGNÉTICO TRIPOLAR 63 A COM CAIXA MOLDADA 10 KA (REF. ITEM: 9687 ORSE 12/2025) | UN | 4 | 643.08 | 781.08 | 3124.32 | 0.03034%
17.1.4.15 | CPU 576 | Próprio | DISJUNTOR TRIPOLAR 80 A COM CAIXA MOLDADA 10 KA (REF. ITEM: 9005 ORSE 12/2025) | UN | 6 | 465.12 | 564.93 | 3389.58 | 0.03291%
17.1.4.16 | CPU 577 | Próprio | DISJUNTOR TRIPOLAR CAIXA MOLDADA 50A DWP 63L WEG (REF. ITEM: 065458 SBC 01/2026) | UN | 8 | 344.87 | 418.87 | 3350.96 | 0.03254%
17.1.4.17 | CPU 534 | Próprio | DISJUNTOR TERMOMAGNÉTICO TRIPOLAR 500 A COM CAIXA MOLDADA 30 KA (REF. ORSE 11382) | un | 1 | 2333.76 | 2834.58 | 2834.58 | 0.02752%
17.1.4.18 | CPU 536 | Próprio | RELE DE IMPULSO 220V, PARA TRILHO DIN, CORRENTE NOMINAL DE 16A - FORNECIMENTO E INSTALAÇÃO. (REF. SINAPI 93661) | UN | 8 | 213.27 | 259.03 | 2072.24 | 0.02012%
17.1.5 |  |  | ATERRAMENTO E EQUIPOTENCIALIZAÇÃO |  |  |  | 920.97 | 920.97 | 0.008942%
17.1.5.1 | CPU 578 | Próprio | GRAMPO ATERRAMENTO 70MM2 3/4""CHT-1 GAT-3/8""-5/8"" - FORNECIMENTO E INSTALAÇÃO (REF. ITEM: 078074 SBC 01/2026) | UN | 5 | 53.92 | 65.49 | 327.45 | 0.003179%
17.1.5.2 | CPU 579 | Próprio | CONECTOR SPLIT - BOLT PARA CABO DE COBRE NU #50 MM2 - FORNECIMENTO E INSTALAÇÃO (REF. ITEM: 10425 ORSE 12/2025) | UN | 2 | 18.52 | 22.49 | 44.98 | 0.0004367%
17.1.5.3 | CPU 580 | Próprio | TERMINAL SAPATA DE COBRE PARA CABO 50mm2 - FORNECIMENTO E INSTALAÇÃO (REF. ITEM: 078094 SBC 01/2026) | UN | 8 | 6.53 | 7.93 | 63.44 | 0.000616%
17.1.5.4 | CPU 535 | Próprio | TERMINAL SAPATA DE COBRE PARA CABO 6mm2 - FORNECIMENTO E INSTALAÇÃO (REF. SBC 078092) | UN | 45 | 8.88 | 10.78 | 485.1 | 0.00471%
17.1.6 |  |  | CONEXÕES E IDENTIFICAÇÕES |  |  |  | 6626.79 | 6626.79 | 0.06434%
17.1.6.1 | CPU 581 | Próprio | BARRAMENTO PENTE MONOFASICO 80A - FORNECIMENTO E INSTALAÇÃO (REF. ITEM: 9477 ORSE 12/2025) | M | 4 | 64.6 | 78.46 | 313.84 | 0.003047%
17.1.6.2 | 00001547 | SINAPI | TERMINAL METALICO A PRESSAO PARA 1 CABO DE 150 A 185 MM2, COM 2 FUROS PARA FIXACAO | UN | 3 | 153.43 | 174,15 (BDI 13,51%) | 522.45 | 0.005073%
17.1.6.3 | 00001575 | SINAPI | TERMINAL A COMPRESSAO EM COBRE ESTANHADO PARA CABO 16 MM2, 1 FURO E 1 COMPRESSAO, PARA PARAFUSO DE FIXACAO M6 | UN | 30 | 2.27 | 2,57 (BDI 13,51%) | 77.1 | 0.0007486%
17.1.6.4 | 00001576 | SINAPI | TERMINAL A COMPRESSAO EM COBRE ESTANHADO PARA CABO 25 MM2, 1 FURO E 1 COMPRESSAO, PARA PARAFUSO DE FIXACAO M8 | UN | 15 | 3.14 | 3,56 (BDI 13,51%) | 53.4 | 0.0005185%
17.1.6.5 | CPU 545 | Próprio | TERMINAL OLHAL ISOLADO PARA CABOS ATÉ 4,0MM² (REF. SBC 78140) | UN | 350 | 2.17 | 2.63 | 920.5 | 0.008938%
17.1.6.6 | CPU 544 | Próprio | TERMINAL OLHAL ISOLADO PARA CABOS DE 6,00 ATÉ 10,00 mm² (REF. SBC 063063) | UN | 50 | 2.77 | 3.36 | 168 | 0.001631%
17.1.6.7 | CPU 541 | Próprio | TERMINAL TUBULAR ISOLADO PARA CABOS ATÉ 4,0MM (REF. SBC 063701) | UN | 900 | 2.17 | 2.63 | 2367 | 0.02298%
17.1.6.8 | CPU 542 | Próprio | TERMINAL TUBULAR ISOLADO PARA CABOS DE 6,00 ATÉ 10,0MM (REF. SBC 063701) | UN | 50 | 2.2 | 2.67 | 133.5 | 0.001296%
17.1.6.9 | CPU 543 | Próprio | TERMINAL TUBULAR ISOLADO DUPLO PARA CABOS ATÉ 4,00 MM² (REF. SBC 063701) | UN | 300 | 2.2 | 2.67 | 801 | 0.007777%
17.1.6.10 | CPU 585 | Próprio | FORNECIMENTO E COLOCAÇÃO DE ANILHA PARA IDENTIFICAÇÃO (REF. ITEM: 698 ORSE 12/2025) | UN | 1000 | 1.05 | 1.27 | 1270 | 0.01233%
17.1.7 |  |  | QUADROS |  |  |  | 31080.83 | 31080.83 | 0.3018%
17.1.7.1 | CPU 538 | Próprio | PAINEL ELÉTRICO TIPO QUADRO DE COMANDO, CONSTITUÍDO POR CAIXA METÁLICA E PLACA DE MONTAGEM, FABRICADO EM CHAPA DE AÇO CARBONO COM TRATAMENTO ANTICORROSIVO, ACABAMENTO NA COR BEGE RAL 7032 PARA CAIXA E PORTA E NA COR LARANJA RAL 2003 PARA A PLACA DE MONTAGEM, EQUIPADO COM CANALETAS DE PAREDE ABERTA PARA ORGANIZAÇÃO INTERNA DA FIAÇÃO E PROTEÇÃO DOS COMPONENTES POR MEIO DE PAINEL EM POLICARBONATO TRANSPARENTE, DOTADO DE BARRAMENTO TRIFÁSICO E CAPACIDADE PARA INSTALAÇÃO DE ATÉ 10 DISJUNTORES PADRÃO CAIXA MOLDADA, CORRENTE NOMINAL DE 500 A - FORNECIMENTO E INSTALAÇÃO. (REF. ORSE 10920) | un | 1 | 6526.95 | 7927.63 | 7927.63 | 0.07697%
17.1.7.2 | CPU 537 | Próprio | PAINEL ELÉTRICO TIPO QUADRO DE COMANDO, CONSTITUÍDO POR CAIXA METÁLICA E PLACA DE MONTAGEM, FABRICADO EM CHAPA DE AÇO CARBONO COM TRATAMENTO ANTICORROSIVO, ACABAMENTO NA COR BEGE RAL 7032 PARA CAIXA E PORTA E NA COR LARANJA RAL 2003 PARA A PLACA DE MONTAGEM, EQUIPADO COM CANALETAS DE PAREDE ABERTA PARA ORGANIZAÇÃO INTERNA DA FIAÇÃO E PROTEÇÃO DOS COMPONENTES POR MEIO DE PAINEL EM POLICARBONATO TRANSPARENTE, DOTADO DE BARRAMENTO TRIFÁSICO E CAPACIDADE PARA INSTALAÇÃO DE ATÉ 34 DISJUNTORES PADRÃO DIN, CORRENTE NOMINAL DE 225 A - FORNECIMENTO E INSTALAÇÃO. (REF. SINAPI 101882) | UN | 8 | 1916.31 | 2327.55 | 18620.4 | 0.1808%
17.1.7.3 | CPU 586 | Próprio | FORNECIMENTO E MONTAGEM DE QUADRO DE COMANDO PARTIDA DIRETA 5 CV 220V EM CHAPA DE FERRO, 50X40X20CM, CONTENDO DISJUNTORES, RELÉ, CONTATORES, CHAVE SELETORA, BOTÃO PULSO, SINALEIROS E BORNES (COMPLETO) (REF. ITEM: 13340 ORSE 12/2025) | UN | 2 | 1865.97 | 2266.4 | 4532.8 | 0.04401%
17.1.8 |  |  | ILUMINAÇÃO |  |  |  | 93499.27 | 93499.27 | 0.9078%
17.1.8.1 | CS45 | Próprio | LUMINÁRIA ARANDELA TIPO TARTARUGA, DE SOBREPOR, COM 1 LÂMPADA LED - FORNECIMENTO E INSTALAÇÃO. (REF. ITEM:97607 (SINAPI 11/2024)) | UN | 51 | 97.89 | 118.89 | 6063.39 | 0.05887%
17.1.8.2 | CPU 587 | Próprio | LUMINARIA DE SOBREPOR HERMETICA PARA TUBULAR LED (REF. ITEM: 100908 SINAPI 01/2026) | UN | 25 | 236.49 | 287.24 | 7181 | 0.06972%
17.1.8.3 | CPU 588 | Próprio | REFLETOR MODULAR LED200W DC COM DPS 1X200W 45X110° 5000K 180LM/W DIMERIZAVEL ALUMINIO AUTOVOLT BRANCA – FORNECIMENTO E INSTALAÇÃO (REF. ITEM: 14087 ORSE 12/2025) | UN | 12 | 1284.3 | 1559.91 | 18718.92 | 0.1818%
17.1.8.4 | CP 133 | Próprio | LUMINÁRIA TIPO PLAFON QUADRADA, DE EMBUTIR, COM LED DE 18 W - FORNECIMENTO E INSTALAÇÃO. AF_09/2024 - REFERÊNCIA SINAPI (103787) | UN | 42 | 56.4 | 68.5 | 2877 | 0.02793%
17.1.8.5 | CPU 478 | Próprio | LUMINÁRIA TIPO PLAFON QUADRADA, DE EMBUTIR, COM LED DE 24 W - FORNECIMENTO E INSTALAÇÃO. AF_09/2024 - REFERÊNCIA SINAPI (103788) | UN | 90 | 85.22 | 103.5 | 9315 | 0.09044%
17.1.8.6 | CPU 549 | Próprio | LUMINÁRIA TIPO PLAFON QUADRADA, DE EMBUTIR, COM LED DE 36 W - FORNECIMENTO E INSTALAÇÃO. AF_09/2024 - REFERÊNCIA SINAPI (103788) | UN | 164 | 230.66 | 280.15 | 45944.6 | 0.4461%
17.1.8.7 | CS48 | Próprio | LUMINÁRIA PLAFON DE SOBREPOR EM LED, 40 X 40 - 40 W - 6000K - G- LIGHT OU SIMILAR – FORNECIMENTO E INSTALAÇÃO (REF. ITEM: 13158 (ORSE 11/2024)) | UN | 12 | 233.23 | 283.28 | 3399.36 | 0.03301%
17.2 |  |  | CABEAMENTO ESTRUTURADO |  |  |  | 150332.11 | 150332.11 | 1.46%
17.2.1 |  |  | INFRAESTRUTURA |  |  |  | 60105.91 | 60105.91 | 0.5836%
17.2.1.1 |  |  | CAIXAS |  |  |  | 5608.17 | 5608.17 | 0.05445%
17.2.1.1.1 | CPU 489 | Próprio | CONDULETE DE ALUMÍNIO, MÚLTIPLO X, SEM TAMPA, PARA ELETRODUTO DE AÇO GALVANIZADO DN 3/4'', APARENTE - FORNECIMENTO E INSTALAÇÃO. (REF. SINAPI 95801) | UN | 83 | 33.88 | 41.15 | 3415.45 | 0.03316%
17.2.1.1.2 | CPU 459 | Próprio | CONDULETE DE ALUMÍNIO, TIPO X, PARA ELETRODUTO DE AÇO GALVANIZADO DN 25 MM (1''), COM TAMPA CEGA, APARENTE - FORNECIMENTO E INSTALAÇÃO. (SINAPI 95802) | UN | 2 | 46.97 | 57.04 | 114.08 | 0.001108%
17.2.1.1.3 | 91941 | SINAPI | CAIXA RETANGULAR 4" X 2" BAIXA (0,30 M DO PISO), PVC, INSTALADA EM PAREDE - FORNECIMENTO E INSTALAÇÃO. AF_03/2023 | UN | 8 | 13.06 | 15.86 | 126.88 | 0.001232%
17.2.1.1.4 | 91940 | SINAPI | CAIXA RETANGULAR 4" X 2" MÉDIA (1,30 M DO PISO), PVC, INSTALADA EM PAREDE - FORNECIMENTO E INSTALAÇÃO. AF_03/2023 | UN | 8 | 20.19 | 24.52 | 196.16 | 0.001905%
17.2.1.1.5 | 91939 | SINAPI | CAIXA RETANGULAR 4" X 2" ALTA (2,00 M DO PISO), PVC, INSTALADA EM PAREDE - FORNECIMENTO E INSTALAÇÃO. AF_03/2023 | UN | 1 | 34.73 | 42.18 | 42.18 | 0.0004095%
17.2.1.1.6 | 91944 | SINAPI | CAIXA RETANGULAR 4" X 4" BAIXA (0,30 M DO PISO), PVC, INSTALADA EM PAREDE - FORNECIMENTO E INSTALAÇÃO. AF_03/2023 | UN | 2 | 16.73 | 20.32 | 40.64 | 0.0003946%
17.2.1.1.7 | CP 644 | Próprio | CAIXA RETANGULAR 4" X 2" BAIXA (0,30 M DO PISO), PVC, INSTALADA EM PAREDE DE DRYWALL - FORNECIMENTO E INSTALAÇÃO. (REF. SINAPI 91941) | UN | 41 | 10.74 | 13.04 | 534.64 | 0.005191%
17.2.1.1.8 | CP 645 | Próprio | CAIXA RETANGULAR 4" X 2" MEDIA (1,30 M DO PISO), PVC, INSTALADA EM PAREDE DE DRYWALL - FORNECIMENTO E INSTALAÇÃO. (REF. SINAPI 91940) | UN | 30 | 17.87 | 21.7 | 651 | 0.006321%
17.2.1.1.9 | CPU 492 | Próprio | CAIXA ENTERRADA ELÉTRICA RETANGULAR, EM CONCRETO PRÉ-MOLDADO, FUNDO COM BRITA, DIMENSÕES INTERNAS: 0,3X0,3X0,4 M. (REF. SINAPI 97881) | UN | 1 | 119.69 | 145.37 | 145.37 | 0.001411%
17.2.1.1.10 | CP 656 | Próprio | PAINEL ELÉTRICO TIPO QUADRO DE COMANDO, COMPOSTO POR CAIXA E PLACA DE MONTAGEM, FABRICADO EM CHAPA DE AÇO CARBONO, COM ACABAMENTO ANTICORROSIVO, NA COR BEGE RAL 7032 (CAIXA E PORTA) E LARANJA RAL 2003 (PLACA DE MONTAGEM), 500X400X200MM. (REF. SINAPI 100557) | UN | 1 | 281.39 | 341.77 | 341.77 | 0.003318%
17.2.1.2 |  |  | ACESSÓRIOS PARA CAIXAS |  |  |  | 1705.07 | 1705.07 | 0.01656%
17.2.1.2.1 | CPU 457 | Próprio | PLACA CEGA PARA CAIXA DE PVC 4" X 4" – FORNECIMENTO E INSTALAÇÃO. (REF. ORSE 8998) | un | 1 | 9 | 10.93 | 10.93 | 0.0001061%
17.2.1.2.2 | CPU 456 | Próprio | PLACA CEGA PARA CAIXA DE PVC 4" X 2" – FORNECIMENTO E INSTALAÇÃO. (REF. ORSE 12984) | un | 10 | 6.62 | 8.04 | 80.4 | 0.0007806%
17.2.1.2.3 | 00038092 | SINAPI | ESPELHO / PLACA DE 1 POSTO 4" X 2", PARA INSTALACAO DE TOMADAS E INTERRUPTORES | UN | 74 | 2.02 | 2,29 (BDI 13,51%) | 169.46 | 0.001645%
17.2.1.2.4 | 00038093 | SINAPI | ESPELHO / PLACA DE 2 POSTOS 4" X 2", PARA INSTALACAO DE TOMADAS E INTERRUPTORES | UN | 4 | 2.09 | 2,37 (BDI 13,51%) | 9.48 | 9.205e-05%
17.2.1.2.5 | 00038098 | SINAPI | ESPELHO / PLACA DE 6 POSTOS 4" X 4", PARA INSTALACAO DE TOMADAS E INTERRUPTORES | UN | 1 | 5.21 | 5,91 (BDI 13,51%) | 5.91 | 5.738e-05%
17.2.1.2.6 | CPU 589 | Próprio | TAMPA 1 MÓDULO RJ11/45 PARA CONDULETE DE ALUMÍNIO, Ø3/4'' – FORNECIMENTO E INSTALAÇÃO. (REF. ITEM: 12802 ORSE 12/2025) | UN | 43 | 4.64 | 5.63 | 242.09 | 0.002351%
17.2.1.2.7 | CPU 557 | Próprio | TAMPÃO EM PVC PARA CONDULETE DE ALUMÍNIO MÚLTIPLO X, ATÉ Ø1.1/4'' – FORNECIMENTO E INSTALAÇÃO. (REF. ITEM: 072430 AGETOP CIVIL 10/2025) | UN | 430 | 2.28 | 2.76 | 1186.8 | 0.01152%
17.2.1.3 |  |  | ELETRODUTOS |  |  |  | 7291.72 | 7291.72 | 0.0708%
17.2.1.3.1 | CPU 428 | Próprio | ELETRODUTO DE AÇO CARBONO, GALVANIZAÇÃO ELETROLÍTICA, Ø3/4" - FORNECIMENTO E INSTALAÇÃO (REF. SINAPI 95749) | M | 51 | 19.76 | 24 | 1224 | 0.01188%
17.2.1.3.2 | 91873 | SINAPI | ELETRODUTO RÍGIDO ROSCÁVEL, PVC, DN 40 MM (1 1/4"), PARA CIRCUITOS TERMINAIS, INSTALADO EM PAREDE - FORNECIMENTO E INSTALAÇÃO. AF_03/2023 | M | 24 | 23.6 | 28.66 | 687.84 | 0.006679%
17.2.1.3.3 | 91872 | SINAPI | ELETRODUTO RÍGIDO ROSCÁVEL, PVC, DN 32 MM (1"), PARA CIRCUITOS TERMINAIS, INSTALADO EM PAREDE - FORNECIMENTO E INSTALAÇÃO. AF_03/2023 | M | 1 | 19.56 | 23.75 | 23.75 | 0.0002306%
17.2.1.3.4 | 91871 | SINAPI | ELETRODUTO RÍGIDO ROSCÁVEL, PVC, DN 25 MM (3/4"), PARA CIRCUITOS TERMINAIS, INSTALADO EM PAREDE - FORNECIMENTO E INSTALAÇÃO. AF_03/2023 | M | 219 | 15.36 | 18.65 | 4084.35 | 0.03966%
17.2.1.3.5 | 91856 | SINAPI | ELETRODUTO FLEXÍVEL CORRUGADO, PVC, DN 32 MM (1"), PARA CIRCUITOS TERMINAIS, INSTALADO EM PAREDE - FORNECIMENTO E INSTALAÇÃO. AF_03/2023 | M | 6 | 13.25 | 16.09 | 96.54 | 0.0009374%
17.2.1.3.6 | 91854 | SINAPI | ELETRODUTO FLEXÍVEL CORRUGADO, PVC, DN 25 MM (3/4"), PARA CIRCUITOS TERMINAIS, INSTALADO EM PAREDE - FORNECIMENTO E INSTALAÇÃO. AF_03/2023 | M | 85 | 10.36 | 12.58 | 1069.3 | 0.01038%
17.2.1.3.7 | 106670 | SINAPI | ELETRODUTO METÁLICO ZINCADO FLEXÍVEL COM CAPA (SEALTUBO), DIÂMETRO 1"- FORNECIMENTO E INSTALAÇÃO. AF_01/2026 | M | 2 | 14.8 | 17.97 | 35.94 | 0.000349%
17.2.1.3.8 | 106669 | SINAPI | ELETRODUTO METÁLICO ZINCADO FLEXÍVEL COM CAPA (SEALTUBO), DIÂMETRO 3/4"- FORNECIMENTO E INSTALAÇÃO. AF_01/2026 | M | 5 | 11.53 | 14 | 70 | 0.0006797%
17.2.1.4 |  |  | ACESSÓRIOS PARA ELETRODUTOS |  |  |  | 7559.24 | 7559.24 | 0.0734%
17.2.1.4.1 | CPU 460 | Próprio | CURVA 45 GRAUS PARA ELETRODUTO, PVC, ROSCÁVEL, Ø1.1/4” - FORNECIMENTO E INSTALAÇÃO. (REF. SINAPI 91896) | UN | 7 | 19.99 | 24.27 | 169.89 | 0.00165%
17.2.1.4.2 | CP 631 | Próprio | CURVA 45 GRAUS PARA ELETRODUTO, PVC, ROSCÁVEL, Ø3/4” - FORNECIMENTO E INSTALAÇÃO. (REF. SINAPI 91914) | UN | 19 | 18.14 | 22.03 | 418.57 | 0.004064%
17.2.1.4.3 | 91917 | SINAPI | CURVA 90 GRAUS PARA ELETRODUTO, PVC, ROSCÁVEL, DN 32 MM (1"), PARA CIRCUITOS TERMINAIS, INSTALADA EM PAREDE - FORNECIMENTO E INSTALAÇÃO. AF_03/2023 | UN | 1 | 23.96 | 29.1 | 29.1 | 0.0002825%
17.2.1.4.4 | 91920 | SINAPI | CURVA 90 GRAUS PARA ELETRODUTO, PVC, ROSCÁVEL, DN 40 MM (1 1/4"), PARA CIRCUITOS TERMINAIS, INSTALADA EM PAREDE - FORNECIMENTO E INSTALAÇÃO. AF_03/2023 | UN | 5 | 26.77 | 32.51 | 162.55 | 0.001578%
17.2.1.4.5 | 91914 | SINAPI | CURVA 90 GRAUS PARA ELETRODUTO, PVC, ROSCÁVEL, DN 25 MM (3/4"), PARA CIRCUITOS TERMINAIS, INSTALADA EM PAREDE - FORNECIMENTO E INSTALAÇÃO. AF_03/2023 | UN | 72 | 20.23 | 24.57 | 1769.04 | 0.01718%
17.2.1.4.6 | 91876 | SINAPI | LUVA PARA ELETRODUTO, PVC, ROSCÁVEL, DN 32 MM (1"), PARA CIRCUITOS TERMINAIS, INSTALADA EM FORRO - FORNECIMENTO E INSTALAÇÃO. AF_03/2023 | UN | 1 | 11.2 | 13.6 | 13.6 | 0.000132%
17.2.1.4.7 | 91877 | SINAPI | LUVA PARA ELETRODUTO, PVC, ROSCÁVEL, DN 40 MM (1 1/4"), PARA CIRCUITOS TERMINAIS, INSTALADA EM FORRO - FORNECIMENTO E INSTALAÇÃO. AF_03/2023 | UN | 20 | 13.89 | 16.87 | 337.4 | 0.003276%
17.2.1.4.8 | 91875 | SINAPI | LUVA PARA ELETRODUTO, PVC, ROSCÁVEL, DN 25 MM (3/4"), PARA CIRCUITOS TERMINAIS, INSTALADA EM FORRO - FORNECIMENTO E INSTALAÇÃO. AF_03/2023 | UN | 152 | 9.27 | 11.25 | 1710 | 0.0166%
17.2.1.4.9 | CP 635 | Próprio | CONECTOR RETO DE ALUMINIO PARA ELETRODUTO DE Ø1” - FORNECIMENTO E INSTALAÇÃO. (REF. SINAPI 91876) | UN | 4 | 13.32 | 16.17 | 64.68 | 0.000628%
17.2.1.4.10 | CP 637 | Próprio | CONECTOR RETO DE ALUMINIO PARA ELETRODUTO DE Ø3/4” - FORNECIMENTO E INSTALAÇÃO. (REF. SINAPI 91875) | UN | 145 | 10.12 | 12.29 | 1782.05 | 0.0173%
17.2.1.4.11 | CPU 591 | Próprio | ABRAÇADEIRA TIPO ”D” COM CUNHA, Ø3/4” – FORNECIMENTO E INSTALAÇÃO. (REF. ITEM: 8441 ORSE 12/2025) | UN | 135 | 5.03 | 6.1 | 823.5 | 0.007996%
17.2.1.4.12 | CPU 590 | Próprio | ABRAÇADEIRA TIPO ”D” COM CUNHA, Ø1” – FORNECIMENTO E INSTALAÇÃO. (REF. ITEM: 12140 ORSE 12/2025) | UN | 1 | 4.07 | 4.94 | 4.94 | 4.797e-05%
17.2.1.4.13 | CPU 461 | Próprio | CURVA 90 GRAUS PARA ELETRODUTO, AÇO GALVANIZADO, DN 20 MM (3/4''), APARENTE - FORNECIMENTO E INSTALAÇÃO. (SINAPI 95762) | UN | 8 | 13.79 | 16.74 | 133.92 | 0.0013%
17.2.1.4.14 | CPU 503 | Próprio | LUVA DE EMENDA PARA ELETRODUTO DE AÇO GALVANIZADO DE Ø3/4” - FORNECIMENTO E INSTALAÇÃO. (REF. SINAPI 104452) | UN | 14 | 7.93 | 9.63 | 134.82 | 0.001309%
17.2.1.4.15 | CPU 462 | Próprio | BUCHA E ARRUELA EM ALUMINIO PARA ELETRODUTO DE 1.1/4" - FORNECIMENTO E INSTALAÇÃO. (REF. ORSE 9925) | un | 2 | 2.14 | 2.59 | 5.18 | 5.03e-05%
17.2.1.5 |  |  | ELETROCALHAS E PERFILADOS |  |  |  | 12584.31 | 12584.31 | 0.1222%
17.2.1.5.1 | CP 576 | Próprio | ELETROCALHA PERFURADA, TIPO U, EM AÇO CARBONO, GALVANIZADO ELETROLITICO, CHAPA 22, 100 X 50 MM - FORNECIMENTO E INSTALAÇÃO. (REF. SINAPI 97238) | M | 189 | 19.34 | 23.49 | 4439.61 | 0.04311%
17.2.1.5.2 | CP 574 | Próprio | PERFILADO PERFURADO, EM AÇO CARBONO, GALVANIZADO ELETROLITICO, CHAPA 18, 38 X 38 MM - FORNECIMENTO E INSTALAÇÃO. (REF. SINAPI 97236) | M | 255 | 26.3 | 31.94 | 8144.7 | 0.07908%
17.2.1.6 |  |  | ACESSÓRIOS PARA ELETROCALHAS |  |  |  | 4716.47 | 4716.47 | 0.04579%
17.2.1.6.1 | CPU 592 | Próprio | CRUZETA 100 X 50 MM PARA ELETROCALHA PERFURADA METÁLICA – FORNECIMENTO E INSTALAÇÃO (REF. ITEM: 8221 ORSE 12/2025) | UN | 1 | 44.73 | 54.32 | 54.32 | 0.0005274%
17.2.1.6.2 | CPU 593 | Próprio | CURVA HORIZONTAL 100 X 50 MM PARA ELETROCALHA METÁLICA, COM ÂNGULO 90° (REF. ITEM:7877 ORSE 12/2025) | UN | 4 | 26.43 | 32.1 | 128.4 | 0.001247%
17.2.1.6.3 | CP 592 | Próprio | CURVA VERTICAL EXTERNA 45º PARA ELETROCALHA, LISA OU PERFURADA EM AÇO GALVANIZADO, CHAPA 22, LARGURA DE 100MM E ALTURA DE 50MM - FORNECIMENTO E INSTALAÇÃO. (REF. SINAPI 97278) | UN | 8 | 33.51 | 40.7 | 325.6 | 0.003161%
17.2.1.6.4 | CPU 594 | Próprio | CURVA VERTICAL 100 X 50 MM PARA ELETROCALHA METÁLICA, COM ÂNGULO 90° – FORNECIMENTO E INSTALAÇÃO (REF. ITEM: 8443 ORSE 12/2025) | UN | 5 | 23.38 | 28.39 | 141.95 | 0.001378%
17.2.1.6.5 | CP 593 | Próprio | CURVA VERTICAL INTERNA 45º PARA ELETROCALHA, LISA OU PERFURADA EM AÇO GALVANIZADO, CHAPA 22 LARGURA DE 100MM E ALTURA DE 50MM - FORNECIMENTO E INSTALAÇÃO. (REF. SINAPI 97278) | UN | 8 | 33.51 | 40.7 | 325.6 | 0.003161%
17.2.1.6.6 | CP 598 | Próprio | EMENDA INTERNA PARA ELETROCALHA, LISA OU PERFURADA EM AÇO GALVANIZADO, CHAPA 22, LARGURA DE 100MM E ALTURA DE 50MM - FORNECIMENTO E INSTALAÇÃO. (REF. SINAPI 97251) | UN | 135 | 17.39 | 21.12 | 2851.2 | 0.02768%
17.2.1.6.7 | CPU 595 | Próprio | FLANGE DE LIGAÇÃO 100X50MM PARA ELETROCALHA METÁLICA – FORNECIMENTO E INSTALAÇÃO (REF. ITEM: 9533 ORSE 12/2025) | UN | 5 | 19.08 | 23.17 | 115.85 | 0.001125%
17.2.1.6.8 | CPU 508 | Próprio | TERMINAL DE FECHAMENTO 100X50 MM PARA ELETROCALHA METÁLICA – FORNECIMENTO E INSTALAÇÃO (REF. ORSE 8318) | un | 7 | 21.93 | 26.63 | 186.41 | 0.00181%
17.2.1.6.9 | CP 615 | Próprio | TÊ HORIZONTAL 90º PARA ELETROCALHA, LISA OU PERFURADA EM AÇO GALVANIZADO, CHAPA 22, LARGURA DE 100MM E ALTURA DE 50MM - FORNECIMENTO E INSTALAÇÃO. (REF. SINAPI 97315) | UN | 7 | 50.67 | 61.54 | 430.78 | 0.004183%
17.2.1.6.10 | CPU 515 | Próprio | SAÍDA LATERAL DE ELETROCALHA PARA ELETRODUTO DE Ø1”, EM ACO GALVANIZADO, CHAPA #18 – FORNECIMENTO E INSTALAÇÃO. (REF. ORSE 724) | un | 1 | 8.33 | 10.11 | 10.11 | 9.816e-05%
17.2.1.6.11 | CPU 514 | Próprio | SAÍDA LATERAL DE ELETROCALHA PARA ELETRODUTO DE Ø3/4”, EM ACO GALVANIZADO, CHAPA #18 – FORNECIMENTO E INSTALAÇÃO. (REF. ORSE 723) | un | 25 | 4.82 | 5.85 | 146.25 | 0.00142%
17.2.1.7 |  |  | ACESSÓRIOS PARA PERFILADOS |  |  |  | 6942.23 | 6942.23 | 0.06741%
17.2.1.7.1 | CPU 562 | Próprio | GANCHO CURTO PARA PERFILADO – FORNECIMENTO E INSTALAÇÃO (REF.: 9526 ORSE 12/2025) | UN | 180 | 13.88 | 16.85 | 3033 | 0.02945%
17.2.1.7.2 | CPU 563 | Próprio | JUNÇÃO RÁPIDA INTERNA ''L'', PARA PERFILADO DE 38 X 38MM, EM AÇO GALVANIZADO, CHAPA 16 – FORNECIMENTO E INSTALAÇÃO. (REF. ITEM: 9666 ORSE 12/2025) | UN | 3 | 14.92 | 18.12 | 54.36 | 0.0005278%
17.2.1.7.3 | CPU 565 | Próprio | JUNÇÃO RÁPIDA INTERNA ''I'', PARA PERFILADO DE 38 X 38MM, EM AÇO GALVANIZADO, CHAPA 16 – FORNECIMENTO E INSTALAÇÃO. (REF. ITEM: 9666 ORSE 12/2025) | UN | 125 | 13.26 | 16.1 | 2012.5 | 0.01954%
17.2.1.7.4 | CPU 566 | Próprio | SAPATA EXTERNA 4 FUROS PARA PERFILADO, 38 X 38 MM – FORNECIMENTO E INSTALAÇÃO (REF. ITEM: 9668 ORSE 12/2025) | UN | 37 | 16.05 | 19.49 | 721.13 | 0.007002%
17.2.1.7.5 | CPU 596 | Próprio | SAÍDA LATERAL TIPO ”J” DE PERFILADO PARA ELETRODUTO DE Ø1”, EM AÇO GALVANIZADO, CHAPA #18 – FORNECIMENTO E INSTALAÇÃO. (REF. ITEM: 12578 ORSE 12/2025) | UN | 1 | 18.03 | 21.89 | 21.89 | 0.0002125%
17.2.1.7.6 | CPU 561 | Próprio | SAÍDA LATERAL TIPO ”J” DE PERFILADO PARA ELETRODUTO DE Ø3/4”, EM AÇO GALVANIZADO, CHAPA #18 – FORNECIMENTO E INSTALAÇÃO. (REF. ITEM: 723 ORSE 12/2025) | UN | 51 | 4.82 | 5.85 | 298.35 | 0.002897%
17.2.1.7.7 | CPU 525 | Próprio | SAÍDA LATERAL DE ELETROCALHA PARA PERFILADO DE 38 X 38MM, EM AÇO GALVANIZADO, CHAPA 16 – FORNECIMENTO E INSTALAÇÃO. (REF. ORSE 12578) | un | 36 | 18.32 | 22.25 | 801 | 0.007777%
17.2.1.8 |  |  | FIXAÇÕES |  |  |  | 13698.7 | 13698.7 | 0.133%
17.2.1.8.1 | CPU 527 | Próprio | ARRUELA LISA DE AÇO GALVANIZADA DE Ø 1/4" - FORNECIMENTO E INSTALAÇÃO (REF. ORSE 9816) | UN | 1600 | 0.59 | 0.71 | 1136 | 0.01103%
17.2.1.8.2 | CPU 528 | Próprio | ARRUELA LISA DE AÇO GALVANIZADA DE Ø 3/8" - FORNECIMENTO E INSTALAÇÃO (REF. ORSE 12506) | UN | 800 | 0.66 | 0.8 | 640 | 0.006214%
17.2.1.8.3 | CPU 568 | Próprio | CHUMBADOR DE EXPANSÃO, ROSCA Ø1/4'', DE AÇO GALVANIZADO, TIPO CB – FORNECIMENTO E INSTALAÇÃO. (REF. ITEM: 744 ORSE 12/2025) | UN | 300 | 6.07 | 7.37 | 2211 | 0.02147%
17.2.1.8.4 | CPU 569 | Próprio | CHUMBADOR DE EXPANSÃO, ROSCA Ø3/8'', DE AÇO GALVANIZADO, TIPO CB – FORNECIMENTO E INSTALAÇÃO. (REF. ITEM: 744 ORSE 12/2025) | UN | 155 | 7.94 | 9.64 | 1494.2 | 0.01451%
17.2.1.8.5 | CPU 530 | Próprio | PARAFUSO CABEÇA LENTILHA AUTOTRAVANTE DE AÇO GALVANIZADO, 1/4" - FORNECIMENTO E INSTALAÇÃO (REF. ORSE 063111) | un | 800 | 0.92 | 1.11 | 888 | 0.008622%
17.2.1.8.6 | CPU 529 | Próprio | PARAFUSO CABEÇA LENTILHA AUTOTRAVANTE DE AÇO GALVANIZADO, 3/8" - FORNECIMENTO E INSTALAÇÃO (REF. ORSE 063111) | un | 800 | 1.71 | 2.07 | 1656 | 0.01608%
17.2.1.8.7 | CP 641 | Próprio | PORCA SEXTAVADA, ROSCA Ø1/4", DE AÇO GALVANIZADO – FORNECIMENTO E INSTALAÇÃO. (REF. ORSE 9832) | un | 2100 | 0.84 | 1.02 | 2142 | 0.0208%
17.2.1.8.8 | CP 642 | Próprio | PORCA SEXTAVADA, ROSCA Ø3/8", DE AÇO GALVANIZADO – FORNECIMENTO E INSTALAÇÃO. (REF. ORSE 9832) | un | 850 | 0.76 | 0.92 | 782 | 0.007593%
17.2.1.8.9 | CPU 532 | Próprio | VERGALHÃO ROSCA TOTAL, EM AÇO GALVANIZADO, 3/8" - FORNECIMENTO E INSTALAÇÃO (REF. ORSE 424) | M | 90 | 25.16 | 30.55 | 2749.5 | 0.0267%
17.2.2 |  |  | CABEAMENTO |  |  |  | 52138.56 | 52138.56 | 0.5062%
17.2.2.1 | CPU 450 | Próprio | PATCH CORD, CATEGORIA 6 (CAT 6) UTP, 23 AWG, 4 PARES, EXTENSAO DE 0,50 M - FORNECIMENTO E INSTALAÇÃO (REF. ORSE 11230) | un | 168 | 33.64 | 40.85 | 6862.8 | 0.06663%
17.2.2.2 | 00039606 | SINAPI | PATCH CORD (CABO DE REDE), CATEGORIA 6 (CAT 6) UTP, 23 AWG, 4 PARES, EXTENSAO DE 1,50 M | UN | 74 | 22.42 | 25,44 (BDI 13,51%) | 1882.56 | 0.01828%
17.2.2.3 | 00039607 | SINAPI | PATCH CORD (CABO DE REDE), CATEGORIA 6 (CAT 6) UTP, 23 AWG, 4 PARES, EXTENSAO DE 2,50 M | UN | 10 | 30.33 | 34,42 (BDI 13,51%) | 344.2 | 0.003342%
17.2.2.4 | 98297 | SINAPI | CABO ELETRÔNICO CATEGORIA 6, INSTALADO EM EDIFICAÇÃO INSTITUCIONAL - FORNECIMENTO E INSTALAÇÃO. AF_08/2025 | M | 3800 | 7.91 | 9.6 | 36480 | 0.3542%
17.2.2.5 | CPU 445 | Próprio | CABO DE FIBRA OPTICA 2 FIBRAS, PADRAO MONOMODO - FORNECIMENTO E INSTALAÇÃO. (REF. SINAPI 98297) | M | 300 | 7.82 | 9.49 | 2847 | 0.02764%
17.2.2.6 | CPU 572 | Próprio | FIO DE COBRE NU 6MM2 PARA ATERRAMENTO – FORNECIMENTO E INSTALAÇÃO (REF. ITEM: 9201 ORSE 12/2025) | M | 200 | 15.33 | 18.61 | 3722 | 0.03614%
17.2.3 |  |  | COMPONENTES DE REDE PASSIVOS |  |  |  | 36277.4 | 36277.4 | 0.3522%
17.2.3.1 | CPU 444 | Próprio | DISTRIBUIDOR INTERNO ÓPTICO - D.I.O. PARA 12 FIBRAS, PADRÃO 19" - FORNECIMENTO E INSTALAÇÃO. (REF SEINFRA C4564) | UN | 1 | 552.74 | 671.35 | 671.35 | 0.006519%
17.2.3.2 | CP 424 | Próprio | FRENTE FALSA PARA RACK 19 POLEGADAS 1U - FORNECIMENTO E INSTALAÇÃO. BASEADO EM SINAPI (98307) | UN | 11 | 28.7 | 34.85 | 383.35 | 0.003722%
17.2.3.3 | CPU 441 | Próprio | ORGANIZADOR DE CABOS HORIZONTAL FECHADO COM TAMPA 1U - FORNECIMENTO E INSTALAÇÃO. (REF. SINAPI 98307) | UN | 4 | 45.67 | 55.47 | 221.88 | 0.002154%
17.2.3.4 | CP 422 | Próprio | ORGANIZADOR DE CABOS HORIZONTAL FECHADO COM TAMPA 2U - FORNECIMENTO E INSTALAÇÃO. BASEADO EM SINAPI (98307) | UN | 6 | 79.78 | 96.9 | 581.4 | 0.005645%
17.2.3.5 | CPU 442 | Próprio | PATCH PANEL 24 PORTAS, DESCARREGADO, COM MÓDULOS RJ 45 CATEGORIA 6 - FORNECIMENTO E INSTALAÇÃO. (REF. SINAPI 98304) | UN | 1 | 2590.04 | 3145.86 | 3145.86 | 0.03054%
17.2.3.6 | CP 421 | Próprio | PATCH PANEL 48 PORTAS, DESCARREGADO, COM MÓDULOS RJ 45 CATEGORIA 6 - FORNECIMENTO E INSTALAÇÃO. BASEADO EM SINAPI (98304) | UN | 3 | 3910.76 | 4750 | 14250 | 0.1384%
17.2.3.7 | CPU 443 | Próprio | PRATELEIRA FIXA PARA RACK 19 POLEGADAS 1U - FORNECIMENTO E INSTALAÇÃO. (REF. SINAPI 98307) | UN | 2 | 93.33 | 113.35 | 226.7 | 0.002201%
17.2.3.8 | CP 423 | Próprio | RÉGUA COM 12 TOMADAS 2P+T, 10A, NBR 14136, INSTALAÇÃO EM RACK 19 POLEGADAS - FORNECIMENTO E INSTALAÇÃO. BASEADO EM SINAPI (98307) | UN | 5 | 91.36 | 110.96 | 554.8 | 0.005387%
17.2.3.9 | CP 425 | Próprio | TOMADA DE REDE RJ45 CAT6 - FORNECIMENTO E INSTALAÇÃO. BASEADO EM SINAPI (98307) | UN | 152 | 66.59 | 80.88 | 12293.76 | 0.1194%
17.2.3.10 | CPU 546 | Próprio | RACK DE PAREDE PADRÃO 19”, ALTURA 12U, FABRICADO EM AÇO CARBONO COM PINTURA ELETROSTÁTICA ANTICORROSIVA NA COR PRETA – FORNECIMENTO E INSTALAÇÃO (REF. ORSE 8682) | un | 5 | 650.14 | 789.66 | 3948.3 | 0.03834%
17.2.4 |  |  | IDENTIFICAÇÕES |  |  |  | 1280.16 | 1280.16 | 0.01243%
17.2.4.1 | CPU 585 | Próprio | FORNECIMENTO E COLOCAÇÃO DE ANILHA PARA IDENTIFICAÇÃO (REF. ITEM: 698 ORSE 12/2025) | UN | 1008 | 1.05 | 1.27 | 1280.16 | 0.01243%
17.2.5 |  |  | ATERRAMENTO E EQUIPOTENCIALIZAÇÃO |  |  |  | 530.08 | 530.08 | 0.005147%
17.2.5.1 | CPU 535 | Próprio | TERMINAL SAPATA DE COBRE PARA CABO 6mm2 - FORNECIMENTO E INSTALAÇÃO (REF. SBC 078092) | UN | 45 | 8.88 | 10.78 | 485.1 | 0.00471%
17.2.5.2 | CPU 579 | Próprio | CONECTOR SPLIT - BOLT PARA CABO DE COBRE NU #50 MM2 - FORNECIMENTO E INSTALAÇÃO (REF. ITEM: 10425 ORSE 12/2025) | UN | 2 | 18.52 | 22.49 | 44.98 | 0.0004367%
17.3 |  |  | SPDA |  |  |  | 106147.13 | 106147.13 | 1.031%
17.3.1 | CPU 180 | Próprio | CAIXA DE EQUALIZAÇÃO PARA ATERRAMENTO COM 11 TERMINAIS (REF. ITEM: 9051 ORSE 09/2025) | UN | 1 | 366.6 | 445.27 | 445.27 | 0.004323%
17.3.2 | 97895 | SINAPI | CAIXA ENTERRADA HIDRÁULICA RETANGULAR, EM CONCRETO PRÉ-MOLDADO, DIMENSÕES INTERNAS: 0,3X0,3X0,3 M. AF_12/2020 | UN | 34 | 152.75 | 185.53 | 6308.02 | 0.06125%
17.3.3 | 96986 | SINAPI | HASTE DE ATERRAMENTO, DIÂMETRO 3/4", COM 3 METROS - FORNECIMENTO E INSTALAÇÃO. AF_08/2023 | UN | 23 | 164.26 | 199.51 | 4588.73 | 0.04455%
17.3.4 | 96989 | SINAPI | CAPTOR TIPO FRANKLIN PARA SPDA - FORNECIMENTO E INSTALAÇÃO. AF_08/2023 | UN | 1 | 138.43 | 168.13 | 168.13 | 0.001632%
17.3.5 | 96988 | SINAPI | MASTRO 1 ½", COM 3 METROS, PARA SPDA - FORNECIMENTO E INSTALAÇÃO. AF_08/2023 | UN | 2 | 165.41 | 200.9 | 401.8 | 0.003901%
17.3.6 | 104746 | SINAPI | MINI CAPTOR PARA SPDA - FORNECIMENTO E INSTALAÇÃO. AF_08/2023 | UN | 91 | 27.76 | 33.71 | 3067.61 | 0.02979%
17.3.7 | 96987 | SINAPI | BASE METÁLICA PARA MASTRO 1 ½" PARA SPDA - FORNECIMENTO E INSTALAÇÃO. AF_08/2023 | UN | 1 | 127.68 | 155.08 | 155.08 | 0.001506%
17.3.8 | 101663 | SINAPI | ABRAÇADEIRA DE FIXAÇÃO DE BRAÇOS DE LUMINÁRIAS DE 2" - FORNECIMENTO E INSTALAÇÃO. AF_02/2025 | UN | 1 | 30.01 | 36.45 | 36.45 | 0.0003539%
17.3.9 | CPU 181 | Próprio | CABO DE COBRE NU MEIO DURO 7 FIOS 35mm2 (REF. ITEM: 078206 SBC 09/2025) | M | 1111 | 39.71 | 48.23 | 53583.53 | 0.5203%
17.3.10 | CPU 182 | Próprio | CABO DE COBRE NU MEIO DURO 7 FIOS 50mm2 (REF. ITEM: 078212 SBC 09/2025) | M | 406 | 64 | 77.73 | 31558.38 | 0.3064%
17.3.11 | 96984 | SINAPI | ELETRODUTO PVC RÍGIDO, DIÂMETRO 40MM, COM 3 METROS, PARA SPDA - FORNECIMENTO E INSTALAÇÃO. AF_08/2023 | UN | 36 | 61.98 | 75.28 | 2710.08 | 0.02631%
17.3.12 | 101548 | SINAPI | ISOLADOR, TIPO ROLDANA, PARA BAIXA TENSÃO - FORNECIMENTO E INSTALAÇÃO. AF_12/2025 | UN | 353 | 7.29 | 8.85 | 3124.05 | 0.03033%
18 |  |  | CLIMATIZAÇÃO |  |  |  | 574670.08 | 574670.08 | 5.58%
18.1 |  |  | INFRAESTRUTURA |  |  |  | 216755.56 | 216755.56 | 2.105%
18.1.1 | 103289 | SINAPI | TUBO EM COBRE FLEXÍVEL, DN 1/4", COM ISOLAMENTO, INSTALADO EM FORRO, PARA RAMAL DE ALIMENTAÇÃO DE AR CONDICIONADO, INCLUSO FIXADOR. AF_11/2021 | M | 332 | 32.74 | 39.76 | 13200.32 | 0.1282%
18.1.2 | 103290 | SINAPI | TUBO EM COBRE FLEXÍVEL, DN 3/8", COM ISOLAMENTO, INSTALADO EM FORRO, PARA RAMAL DE ALIMENTAÇÃO DE AR CONDICIONADO, INCLUSO FIXADOR. AF_11/2021 | M | 327 | 50.56 | 61.41 | 20081.07 | 0.195%
18.1.3 | 103291 | SINAPI | TUBO EM COBRE FLEXÍVEL, DN 1/2", COM ISOLAMENTO, INSTALADO EM FORRO, PARA RAMAL DE ALIMENTAÇÃO DE AR CONDICIONADO, INCLUSO FIXADOR. AF_11/2021 | M | 364 | 63.87 | 77.57 | 28235.48 | 0.2742%
18.1.4 | 103292 | SINAPI | TUBO EM COBRE FLEXÍVEL, DN 5/8", COM ISOLAMENTO, INSTALADO EM FORRO, PARA RAMAL DE ALIMENTAÇÃO DE AR CONDICIONADO, INCLUSO FIXADOR. AF_11/2021 | M | 324 | 77.41 | 94.02 | 30462.48 | 0.2958%
18.1.5 | CPU 184 | Próprio | REDE FRIGORÍGENA C/ TUBO DE COBRE 3/4" FLEXÍVEL, ISOLADO COM BORRACHA ELASTOMÉRICA, SUSTENTAÇÃO, SOLDA E LIMPEZA (REF. ITEM: C4780 SEINFRA 028) | M | 138 | 104 | 126.31 | 17430.78 | 0.1692%
18.1.6 | CPU 185 | Próprio | CABO DE COBRE PP CORDPLAST 4 X 2,5 MM2, 450/750V - FORNECIMENTO E INSTALAÇÃO (REF. ITEM: 11412 ORSE 08/2025) | M | 685 | 17.32 | 21.03 | 14405.55 | 0.1399%
18.1.7 | CPU 186 | Próprio | CAIXA PARA ENCAIXE E INSTALACAO APARELHO AR CONDICIONADO (REF. ITEM: 200065 SBC 09/2025) | UN | 33 | 164.48 | 199.77 | 6592.41 | 0.06401%
18.1.8 | CPU 187 | Próprio | DUTO PARA EXAUSTAO DE AR/VENTILACAO,CHAVETADO EM CHAPA DE AÇO GALVANIZADO #24. FORNECIMENTO E INSTALAÇÃO (REF. ITEM: 073351 SBC 09/2025) | KG | 1760 | 16.63 | 20.19 | 35534.4 | 0.345%
18.1.9 | CPU 188 | Próprio | ISOLAMENTO TÉRMICO C/ MANTAS LÃ VIDRO, E = 25 MM, FIXADAS C/ ASFALTO OXIDADO (REF. ITEM: 15.005.0274-A EMOP 09/2025) | UN | 23 | 50.25 | 61.03 | 1403.69 | 0.01363%
18.1.10 | CPU 189 | Próprio | DUTO FLEXIVEL DE ALUMINIO 6"" COM ISOLAMENTO TERMO-ACUSTICO (REF. ITEM: 061404 SBC 09/2025) | M | 94 | 58.72 | 71.32 | 6704.08 | 0.06509%
18.1.11 | CPU 190 | Próprio | BARRA ROSCADA BICROMATIZADA Ø 3/8" X 3000MM (REF. ITEM: 12498 ORSE 08/2025) | UN | 230 | 92.89 | 112.82 | 25948.6 | 0.2519%
18.1.12 | CPU 191 | Próprio | FORNECIMENTO E INSTALAÇÃO DE PORCA SEXTAVADA 3/8" (REF VL 1.55 VALEMAM OU SIMILAR) (REF. ITEM: 721 ORSE 08/2025) | UN | 670 | 3.08 | 3.74 | 2505.8 | 0.02433%
18.1.13 | 90460 | SINAPI | SUPORTE PARA 2 TUBOS HORIZONTAIS, ESPAÇADO A CADA 56 CM, EM PERFILADO COM COMPRIMENTO DE 25 CM FIXADO EM LAJE, POR METRO DE TUBULAÇÃO FIXADA. AF_09/2023 | M | 180 | 28.8 | 34.98 | 6296.4 | 0.06114%
18.1.14 | CPU 192 | Próprio | TOMADA PARA AR EXTERIOR COM FILTRO E REGISTRO 750x500mm (REF. ITEM: 070237 SBC 09/2025) | UN | 4 | 1619.45 | 1966.98 | 7867.92 | 0.07639%
18.1.15 | 91341 | SINAPI | PORTA EM ALUMÍNIO DE ABRIR TIPO VENEZIANA COM GUARNIÇÃO, FIXAÇÃO COM PARAFUSOS - FORNECIMENTO E INSTALAÇÃO. AF_12/2019 | M2 | 0.12 | 594.08 | 721.56 | 86.58 | 0.0008407%
18.2 |  |  | EQUIPAMENTOS |  |  |  | 357914.52 | 357914.52 | 3.475%
18.2.1 | CPU 193 | Próprio | EXAUSTOR CENTRIFUGO SIROCO TRIFASICO MODELO EC4-TN (REF. ITEM: 070876 SBC 09/2025) | UN | 2 | 6344.77 | 7706.35 | 15412.7 | 0.1497%
18.2.2 | CPU 194 | Próprio | EXAUSTOR CENTRIFUGO SIROCO TRIFASICO EC5-TN-3 (REF. ITEM: 070901 SBC 09/2025) | UN | 1 | 7567.22 | 9191.14 | 9191.14 | 0.08924%
18.2.3 | CPU 195 | Próprio | CAIXA DE VENTILACAO PARA FORRO COLARINHO COM BOCAL CVM2500 (REF. ITEM: 070213 SBC 09/2025) | UN | 1 | 6098.93 | 7407.76 | 7407.76 | 0.07193%
18.2.4 | CPU 196 | Próprio | CAIXA DE VENTILACAO COM VENTILADOR CENTRIFUGO,VAZAO EM TORNO DE 4600M3/H,PRESSAO APROXIMADA DE 30MMCA.FORNECIMENTO E COL OCACAO (REF. ITEM: 18.034.0264-0 EMOP 09/2025) | UN | 2 | 6038.34 | 7334.16 | 14668.32 | 0.1424%
18.2.5 | CPU 197 | Próprio | CAIXA DE VENTILACAO COM VENTILADOR CENTRIFUGO,VAZAO EM TORNO DE 1710M3/H,PRESSAO APROXIMADA DE 35MMCA.FORNECIMENTO E COL OCACAO (REF. ITEM: 18.034.0262-0 EMOP 09/2025) | UN | 1 | 3660.59 | 4446.15 | 4446.15 | 0.04317%
18.2.6 | CPU 198 | Próprio | EXAUSTOR AXIAL MULTIVAC MODELO MURO 150A (REF. ITEM: 070205 SBC 09/2025) | UN | 1 | 256.79 | 311.89 | 311.89 | 0.003028%
18.2.7 | 103273 | SINAPI | AR CONDICIONADO SPLIT ON/OFF, CASSETE (TETO), FRIO 4 VIAS 48000 BTU/H - FORNECIMENTO E INSTALAÇÃO. AF_11/2021_PE | UN | 2 | 10979.51 | 13335.71 | 26671.42 | 0.259%
18.2.8 | 103271 | SINAPI | AR CONDICIONADO SPLIT ON/OFF, CASSETE (TETO), FRIO 4 VIAS 36000 BTU/H - FORNECIMENTO E INSTALAÇÃO. AF_11/2021_PE | UN | 1 | 10305.97 | 12517.63 | 12517.63 | 0.1215%
18.2.9 | CPU 609 | Próprio | AR CONDICIONADO - SPLIT DUTO CARRIER BUILT-IN VERSATILE 60.000 BTU'S FRIO 220V - FORNCIMENTO E INSTALAÇÃO (REF. ITEM: 070521 SBC 01/2026) | UN | 2 | 11745.63 | 14266.24 | 28532.48 | 0.277%
18.2.10 | 103263 | SINAPI | AR CONDICIONADO SPLIT INVERTER, PISO TETO, 48000 BTU/H, CICLO FRIO - FORNECIMENTO E INSTALAÇÃO. AF_11/2021_PE | UN | 2 | 15990.49 | 19422.04 | 38844.08 | 0.3772%
18.2.11 | 103261 | SINAPI | AR CONDICIONADO SPLIT INVERTER, PISO TETO, 36000 BTU/H, CICLO FRIO - FORNECIMENTO E INSTALAÇÃO. AF_11/2021_PSE | UN | 3 | 11503.58 | 13972.24 | 41916.72 | 0.407%
18.2.12 | 103258 | SINAPI | AR CONDICIONADO SPLIT INVERTER, PISO TETO, 24000 BTU/H, CICLO FRIO - FORNECIMENTO E INSTALAÇÃO. AF_11/2021_PSE | UN | 1 | 10199.24 | 12387.99 | 12387.99 | 0.1203%
18.2.13 | CPU 610 | Próprio | AR CONDICIONADO SPLIT INVERTER, HI-WALL (PAREDE), 30.000 BTU/H, CICLO FRIO - FORNECIMENTO E INSTALACAO (REF. ITEM: 2601000117 AGESUL 01/2026) | UN | 3 | 5833.37 | 7085.21 | 21255.63 | 0.2064%
18.2.14 | 103253 | SINAPI | AR CONDICIONADO SPLIT INVERTER, HI-WALL (PAREDE), 24000 BTU/H, CICLO FRIO - FORNECIMENTO E INSTALAÇÃO. AF_11/2021_PE | UN | 9 | 4918.75 | 5974.31 | 53768.79 | 0.5221%
18.2.15 | 103250 | SINAPI | AR CONDICIONADO SPLIT INVERTER, HI-WALL (PAREDE), 18000 BTU/H, CICLO FRIO - FORNECIMENTO E INSTALAÇÃO. AF_11/2021_PE | UN | 6 | 3613.83 | 4389.35 | 26336.1 | 0.2557%
18.2.16 | 103247 | SINAPI | AR CONDICIONADO SPLIT INVERTER, HI-WALL (PAREDE), 12000 BTU/H, CICLO FRIO - FORNECIMENTO E INSTALAÇÃO. AF_11/2021_PE | UN | 11 | 2493.83 | 3029 | 33319 | 0.3235%
18.2.17 | 103244 | SINAPI | AR CONDICIONADO SPLIT INVERTER, HI-WALL (PAREDE), 9000 BTU/H, CICLO FRIO - FORNECIMENTO E INSTALAÇÃO. AF_11/2021_PE | UN | 4 | 2249.04 | 2731.68 | 10926.72 | 0.1061%
19.0 |  |  | PREVENÇÃO E COMBATE A INCÊNDIO (PCI) |  |  |  | 149920.7 | 149920.7 | 1.456%
19.1 |  |  | SISTEMAS PREVENTIVOS |  |  |  | 21607.04 | 21607.04 | 0.2098%
19.1.1 | 101909 | SINAPI | EXTINTOR DE INCÊNDIO PORTÁTIL COM CARGA DE PQS DE 6 KG, CLASSE BC - FORNECIMENTO E INSTALAÇÃO. AF_01/2026_PE | UN | 15 | 315.37 | 383.04 | 5745.6 | 0.05579%
19.1.2 | 101907 | SINAPI | EXTINTOR DE INCÊNDIO PORTÁTIL COM CARGA DE CO2 DE 6 KG, CLASSE BC - FORNECIMENTO E INSTALAÇÃO. AF_01/2026_PE | UN | 6 | 895.37 | 1087.51 | 6525.06 | 0.06336%
19.1.3 | 00037539 | SINAPI | PLACA DE SINALIZACAO DE SEGURANCA CONTRA INCENDIO, FOTOLUMINESCENTE, RETANGULAR, *13 X 26* CM, EM PVC *2* MM ANTI-CHAMAS (SIMBOLOS, CORES E PICTOGRAMAS CONFORME NBR 16820) | UN | 35 | 30 | 34,05 (BDI 13,51%) | 1191.75 | 0.01157%
19.1.4 | CPU 598 | Próprio | BLOCO AUTÔNOMO DE ILUMINAÇÃO DE EMERGÊNCIA COM AUTONOMIA DE 1H - FORNECIMENTO E INSTALAÇÃO. (REF. ITEM:105555 SINAPI 01/2026) | UN | 43 | 155.95 | 189.41 | 8144.63 | 0.07908%
19.2 |  |  | HIDRANTE |  |  |  | 63843.49 | 63843.49 | 0.6199%
19.2.1 | 92367 | SINAPI | TUBO DE AÇO GALVANIZADO COM COSTURA, CLASSE MÉDIA, DN 65 (2 1/2"), CONEXÃO ROSQUEADA, INSTALADO EM REDE DE ALIMENTAÇÃO PARA HIDRANTE - FORNECIMENTO E INSTALAÇÃO. AF_01/2026 | M | 34 | 98.04 | 119.07 | 4048.38 | 0.03931%
19.2.2 | 101927 | SINAPI | TUBO DE AÇO GALVANIZADO COM COSTURA, CLASSE MÉDIA, DN 100 (4"), CONEXÃO ROSQUEADA, INSTALADO EM REDE DE ALIMENTAÇÃO PARA HIDRANTE - FORNECIMENTO E INSTALAÇÃO. AF_01/2026 | M | 170 | 174.5 | 211.94 | 36029.8 | 0.3498%
19.2.3 | 101929 | SINAPI | LUVA, EM FERRO GALVANIZADO, 4", CONEXÃO ROSQUEADA, INSTALADO EM REDE DE ALIMENTAÇÃO PARA HIDRANTE - FORNECIMENTO E INSTALAÇÃO. AF_01/2026 | UN | 2 | 212.58 | 258.19 | 516.38 | 0.005014%
19.2.4 | 101931 | SINAPI | LUVA DE REDUÇÃO, EM FERRO GALVANIZADO, 4" X 2", CONEXÃO ROSQUEADA, INSTALADO EM REDE DE ALIMENTAÇÃO PARA HIDRANTE - FORNECIMENTO E INSTALAÇÃO. AF_01/2026 | UN | 4 | 231.42 | 281.08 | 1124.32 | 0.01092%
19.2.5 | CPU 605 | Próprio | CURVA 90 GRAUS, EM AÇO, DN 100 (4"), INSTALADO EM REDE DE ALIMENTAÇÃO PARA HIDRANTE - FORNECIMENTO E INSTALAÇÃO. (REF. ITEM: 97490 SINAPI 01/2026) | UN | 4 | 113.69 | 138.08 | 552.32 | 0.005363%
19.2.6 | CPU 606 | Próprio | CURVA 90 GRAUS, EM AÇO, DN 80 (3"), INSTALADO EM REDE DE ALIMENTAÇÃO PARA HIDRANTE - FORNECIMENTO E INSTALAÇÃO. (REF. ITEM: 97490 SINAPI 01/2026) | UN | 6 | 90.34 | 109.72 | 658.32 | 0.006392%
19.2.7 | 92644 | SINAPI | TÊ, EM FERRO GALVANIZADO, CONEXÃO ROSQUEADA, DN 80 (3"), INSTALADO EM REDE DE ALIMENTAÇÃO PARA HIDRANTE - FORNECIMENTO E INSTALAÇÃO. AF_01/2026 | UN | 2 | 266.76 | 324 | 648 | 0.006292%
19.2.8 | CPU 604 | Próprio | ABRIGO PARA HIDRANTE, 75X45X17CM, COM REGISTRO GLOBO ANGULAR 45 GRAUS 2 1/2", ADAPTADOR STORZ 2 1/2", MANGUEIRA DE INCÊNDIO 2 X 15M E ESGUICHO EM LATÃO - FORNECIMENTO E INSTALAÇÃO. (REF. ITEM: 101912 SINAPI 01/2026) | UN | 4 | 2263.07 | 2748.72 | 10994.88 | 0.1068%
19.2.9 | CPU 608 | Próprio | BOMBA SCHNEIDER MOD BPI ACOPLADA EM MOTOR ELÉTRICO 5 CV, SUCÇÃO E RECALQUE D=2 1/2" (REF. ITEM: 7868 ORSE 12/2025) | UN | 1 | 7633.04 | 9271.09 | 9271.09 | 0.09002%
19.3 |  |  | SPRINKLERS |  |  |  | 45817.89 | 45817.89 | 0.4449%
19.3.1 | 97535 | SINAPI | TUBO DE AÇO GALVANIZADO COM COSTURA, CLASSE MÉDIA, CONEXÃO ROSQUEADA, DN 25 (1"), INSTALADO EM REDE DE ALIMENTAÇÃO PARA SPRINKLER - FORNECIMENTO E INSTALAÇÃO. AF_01/2026 | M | 210 | 45.2 | 54.89 | 11526.9 | 0.1119%
19.3.2 | 92656 | SINAPI | TUBO DE AÇO GALVANIZADO COM COSTURA, CLASSE MÉDIA, CONEXÃO ROSQUEADA, DN 80 (3"), INSTALADO EM REDE DE ALIMENTAÇÃO PARA SPRINKLER - FORNECIMENTO E INSTALAÇÃO. AF_01/2026 | M | 117 | 136.5 | 165.79 | 19397.43 | 0.1883%
19.3.3 | 95696 | SINAPI | SPRINKLER TIPO PENDENTE, 68 °C, UNIÃO POR ROSCA DN 15 (1/2") - FORNECIMENTO E INSTALAÇÃO. AF_01/2026 | UN | 70 | 46.38 | 56.33 | 3943.1 | 0.03829%
19.3.4 | 92668 | SINAPI | LUVA, EM FERRO GALVANIZADO, CONEXÃO ROSQUEADA, DN 80 (3"), INSTALADO EM REDE DE ALIMENTAÇÃO PARA SPRINKLER - FORNECIMENTO E INSTALAÇÃO. AF_01/2026 | UN | 1 | 129.22 | 156.95 | 156.95 | 0.001524%
19.3.5 | CPU 599 | Próprio | LUVA DE REDUÇÃO, EM FERRO GALVANIZADO, 3" X 1", CONEXÃO ROSQUEADA, INSTALADO EM REDE DE ALIMENTAÇÃO PARA SPRINKLER - FORNECIMENTO E INSTALAÇÃO (REF. ITEM: 848 ORSE 12/2025) | UN | 20 | 141.27 | 171.58 | 3431.6 | 0.03332%
19.3.6 | 97528 | SINAPI | CURVA 90 GRAUS, EM AÇO, CONEXÃO SOLDADA, DN 80 (3"), INSTALADO EM REDE DE ALIMENTAÇÃO PARA SPRINKLER - FORNECIMENTO E INSTALAÇÃO. AF_01/2026 | UN | 7 | 592.81 | 720.02 | 5040.14 | 0.04894%
19.3.7 | 97518 | SINAPI | CURVA 90 GRAUS, EM AÇO, CONEXÃO SOLDADA, DN 25 (1"), INSTALADO EM REDE DE ALIMENTAÇÃO PARA SPRINKLER - FORNECIMENTO E INSTALAÇÃO. AF_01/2026 | UN | 1 | 53.56 | 65.05 | 65.05 | 0.0006316%
19.3.8 | 92686 | SINAPI | TÊ, EM FERRO GALVANIZADO, CONEXÃO ROSQUEADA, DN 80 (3"), INSTALADO EM REDE DE ALIMENTAÇÃO PARA SPRINKLER - FORNECIMENTO E INSTALAÇÃO. AF_01/2026 | UN | 8 | 232.25 | 282.09 | 2256.72 | 0.02191%
19.4 |  |  | SISTEMA DETECTOR DE FUMAÇA |  |  |  | 18652.28 | 18652.28 | 0.1811%
19.4.1 | 91863 | SINAPI | ELETRODUTO RÍGIDO ROSCÁVEL, PVC, DN 25 MM (3/4"), PARA CIRCUITOS TERMINAIS, INSTALADO EM FORRO - FORNECIMENTO E INSTALAÇÃO. AF_03/2023 | M | 120 | 12.1 | 14.69 | 1762.8 | 0.01712%
19.4.2 | CPU 600 | Próprio | DETECTOR TERMOVELOCIMETRICO MOD. DTC 420 INTELBRAS - FORNECIMENTO E INSTALAÇÃO (REF. ITEM: 055566 SBC 01/2026) | UN | 10 | 112.98 | 137.22 | 1372.2 | 0.01332%
19.4.3 | CPU 601 | Próprio | DETECTOR DE FUMACA CONVENCIONAL DFC 421 - FORNECIMENTO E INSTALAÇÃO (REF. ITEM: 058001 SBC 01/2026) | UN | 100 | 103.45 | 125.65 | 12565 | 0.122%
19.4.4 | CPU 602 | Próprio | AVISADOR SONORO E VISUAL - FORNECIMENTO E INSTALAÇÃO (REF. ITEM: 10.90.87 SUDECAP 10/2025) | UN | 5 | 121.22 | 147.23 | 736.15 | 0.007148%
19.4.5 | CPU 603 | Próprio | CENTRAL ALARME INCENDIO ENDERECAVEL CIE 1125 P/12L - FORNECIMENTO E INSTALAÇÃO (REF. ITEM: 055570 SBC 01/2026) | UN | 1 | 1824.58 | 2216.13 | 2216.13 | 0.02152%
20 |  |  | URBANIZAÇÃO |  |  |  | 29692.59 | 29692.59 | 0.2883%
20.1 |  |  | PAVIMENTAÇÃO E ACESSIBILIDADE |  |  |  | 1217.54 | 1217.54 | 0.01182%
20.1.1 | 104658 | SINAPI | PISO PODOTÁTIL DE ALERTA OU DIRECIONAL, DE CONCRETO, ASSENTADO SOBRE ARGAMASSA. AF_03/2024 | M2 | 6.32 | 158.62 | 192.65 | 1217.54 | 0.01182%
20.2 |  |  | PAISAGISMO |  |  |  | 18747.49 | 18747.49 | 0.182%
20.2.1 | 103946 | SINAPI | PLANTIO DE GRAMA ESMERALDA OU SÃO CARLOS OU CURITIBANA, EM PLACAS. AF_07/2024 | M2 | 570.7 | 27.05 | 32.85 | 18747.49 | 0.182%
20.3 |  |  | SINALIZAÇÃO |  |  |  | 9727.56 | 9727.56 | 0.09445%
20.3.1 | CPU 208 | Próprio | LETRA EM AÇO INOX ESCOVADO - INSTALADO (REF. ITEM: 12045 ORSE 09/2025) | UN | 36 | 222.47 | 270.21 | 9727.56 | 0.09445%
21 |  |  | SERVIÇOS COMPLEMENTARES |  |  |  | 64798.07 | 64798.07 | 0.6292%
21.1 |  |  | EDIFICAÇÃO PRINCIPAL |  |  |  | 47987.36 | 47987.36 | 0.4659%
21.1.1 | CPU 209 | Próprio | LIMPEZA GERAL (REF. ITEM: 2450 ORSE 08/2025) | M2 | 1945.96 | 4.55 | 5.52 | 10741.69 | 0.1043%
21.1.2 | CPU 210 | Próprio | LIMPEZA/REMOÇÃO DE TINTAS EM PISOS E REVESTIMENTOS (REF. ITEM: 2451 ORSE 08/2025) | M2 | 1945.96 | 15.76 | 19.14 | 37245.67 | 0.3616%
21.2 |  |  | QUADRA E MARQUISE DIREITA |  |  |  | 12957.59 | 12957.59 | 0.1258%
21.2.1 | CPU 209 | Próprio | LIMPEZA GERAL (REF. ITEM: 2450 ORSE 08/2025) | M2 | 525.45 | 4.55 | 5.52 | 2900.48 | 0.02816%
21.2.2 | CPU 210 | Próprio | LIMPEZA/REMOÇÃO DE TINTAS EM PISOS E REVESTIMENTOS (REF. ITEM: 2451 ORSE 08/2025) | M2 | 525.45 | 15.76 | 19.14 | 10057.11 | 0.09765%
21.3 |  |  | JARDIM SENSORIAL E MARQUISE ESQUERDA |  |  |  | 3853.12 | 3853.12 | 0.03741%
21.3.1 | CPU 209 | Próprio | LIMPEZA GERAL (REF. ITEM: 2450 ORSE 08/2025) | M2 | 156.25 | 4.55 | 5.52 | 862.5 | 0.008374%
21.3.2 | CPU 210 | Próprio | LIMPEZA/REMOÇÃO DE TINTAS EM PISOS E REVESTIMENTOS (REF. ITEM: 2451 ORSE 08/2025) | M2 | 156.25 | 15.76 | 19.14 | 2990.62 | 0.02904%
22 |  |  | ADMINISTRAÇÃO LOCAL |  |  |  | 291593.49 | 291593.49 | 2.831%
22.1 | CPU 216 | Próprio | ADMINISTRAÇÃO LOCAL DE OBRA | UN | 1 | 240073.68 | 291593.49 | 291593.49 | 2.831%
[5 empty] | Total sem BDI |  | 8483224.63
[5 empty] | Total do BDI |  | 1815918.56
[5 empty] | Total Geral |  | 10299143.19